## 挂网清单
挂网清单
说明：交割前若物资丢失，按照评估价乘溢价率赔付。
详细地址 | 小类 | 计数项:资产卡片编号 | 求和项:净值 | 求和项:评估值（含税）
惠州市惠阳区白云水泥厂(G205西)+代维怡创+张小森+13597609827 |  | 39 | 6497.33 | 6269.089
| 2p挂式空调 | 1 | 3.51 | 413
| 3p柜式空调 | 3 | 172.71 | 2769
| 低压避雷设施 | 1 | 9.91 | 15.184
| 电池柜 | 1 | 466.91 | 12.43
| 动环主机 | 9 | 689.13 | 306.9
| 防盗笼 | 1 | 122.23 | 12.43
| 防火设备 | 1 | 102.53 | 34.1
| 交流配电设备 | 6 | 1247.41 | 175.2
| 空调控制器 | 3 | 172.85 | 9.207
| 嵌入式开关电源 | 1 | 8.68 | 268.4
| 温度传感器 | 1 | 37.8 | 3.069
| 烟雾传感器 | 1 | 37.8 | 3.069
| 一体化机柜 | 4 | 1414.38 | 832
| 油机发电外围设备 | 1 | 40.03 | 73
| 整流模块 | 1 | 566.09 | 34.1
| 直流配电设备 | 1 | 792.18 | 117.2
| 直-直变换器 | 1 | 535.91 | 117.2
| 组合式开关电源 | 2 | 77.27 | 1073.6
深圳市宝安区福海街道新田大道256号华福骏达物流园东边厂房+中通服整治+沈工+18200705668 |  | 351 | 106293.97 | 26920.1
| 2p挂式空调 | 1 | 67.94 | 413
| 3p柜式空调 | 4 | 35.06 | 3692
| 动环主机 | 307 | 44724.16 | 10468.7
| 嵌入式开关电源 | 32 | 60257.04 | 8588.8
| 组合式开关电源 | 7 | 1209.77 | 3757.6
深圳市宝安区西乡街道勒竹角村背夫路11号龙泰工业园+代维润建+梁航+18603012511 |  | 143 | 145150.64 | 35847.753
| 3p柜式空调 | 19 | 4512.73 | 17537
| 抱杆 | 17 | 117283.1 | 1758.7
| 变压、稳压设备 | 1 | 199.21 | 117.2
| 变压器 | 1 | 1398.08 | 117.2
| 低压避雷设备 | 1 | 17.88 | 3.069
| 低压避雷设施 | 6 | 157.6 | 91.104
| 动环主机 | 21 | 2874.59 | 716.1
| 防盗笼 | 1 | 64.43 | 12.43
| 霍尔传感器 | 2 | 243.65 | 6.138
| 监控模块 | 1 | 287.61 | 3.069
| 交流配电设备 | 17 | 3823 | 496.4
| 交直流配电屏 | 1 | 221.26 | 29.2
| 空调控制器 | 5 | 276.82 | 15.345
| 配套机柜 | 2 | 1214.91 | 703.2
| 配套机架 | 1 | 66.08 | 351.6
| 嵌入式开关电源 | 8 | 4199.5 | 2147.2
| 温度传感器 | 1 | 33.2 | 3.069
| 蓄电池恒温箱 | 2 | 250.77 | 24.86
| 烟雾传感器 | 1 | 33.2 | 3.069
| 一体化机柜 | 10 | 2536.15 | 2080
| 油机转换箱 | 6 | 391.01 | 438
| 整流模块 | 2 | 1436 | 68.2
| 组合式开关电源 | 17 | 3629.86 | 9125.6
深圳市光明区老冯罗汉松场西南100+怡创整治+李军+18974774201 |  | 241 | 74514.77 | 61082.3
| 2p挂式空调 | 6 | 3402.66 | 2478
| 3p柜式空调 | 51 | 9239.87 | 47073
| 动环主机 | 165 | 39480.03 | 5626.5
| 嵌入式开关电源 | 16 | 21970.98 | 4294.4
| 组合式开关电源 | 3 | 421.23 | 1610.4
深圳市光明区老冯罗汉松场西南100米+代维怡创+李军+18974774201 |  | 14 | 1462.44 | 1164.406
| 2p挂式空调 | 2 | 131.83 | 826
| 低压避雷设施 | 2 | 122.72 | 30.368
| 动环主机 | 5 | 882.68 | 170.5
| 交流配电设备 | 2 | 161.64 | 58.4
| 空调控制器 | 1 | 46.35 | 3.069
| 位置模块 | 1 | 29.1 | 3.069
| 油机发电外围设备 | 1 | 88.12 | 73
深圳市龙岗区南湾街道下李朗社区美泰物流园（进去后直行约100米，左前方上坡后到达）+力豪+田野+18614062329 |  | 147 | 1077584.42 | 80738.95
| 抱杆 | 140 | 950751.28 | 30428.95
| 角钢塔 | 1 | 1722.56 | 10750
| 楼面增高架 | 2 | 22986.68 | 10105
| 三管塔 | 1 | 86068.83 | 12900
| 增高架 | 3 | 16055.07 | 16555
深圳市龙岗区南湾街道下李朗社区美泰物流园（进去后直行约100米，左前方上坡后到达）+兆维+胡胜利+18102273516 |  | 63 | 494917.65 | 13431.05
| 抱杆 | 62 | 493814.69 | 9131.05
| 增高架 | 1 | 1102.96 | 4300
深圳市龙华区观湖街道白鸽湖路120号福运来工业园1栋2楼203+海悟+林俊吉+17328788687 |  | 256 | 33521.01 | 211149
| 1.5p挂式空调 | 6 | 538.5 | 1860
| 1p挂式空调 | 2 | 182.26 | 394
| 2p挂式空调 | 44 | 4514.25 | 18172
| 2p柜式空调 | 1 | 4.23 | 630
| 3p柜式空调 | 197 | 28139.73 | 181831
| 5p柜式空调 | 6 | 142.04 | 8262
深圳市坪山区新榕路新沙一巷26号+怡创整治+叶春城+13828894222 |  | 100 | 37570.55 | 37579.4
| 2p挂式空调 | 10 | 597.41 | 4130
| 3p柜式空调 | 28 | 8788.46 | 25844
| 动环主机 | 42 | 6260.69 | 1432.2
| 嵌入式开关电源 | 17 | 21227.43 | 4562.8
| 组合式开关电源 | 3 | 696.56 | 1610.4
深圳市坪山新区碧岭街道新榕路159号+代维元道+叶春城+13828894222 |  | 473 | 144296.74 | 108309.285
| 1p挂式空调 | 1 | 3.09 | 197
| 2p挂式空调 | 5 | 1880.73 | 2065
| 3p柜式空调 | 59 | 7294.37 | 54457
| UPS电源柜 | 2 | 141.06 | 703.2
| 变压、稳压设备 | 3 | 6571.11 | 351.6
| 低压避雷设备 | 9 | 327.59 | 27.621
| 低压避雷设施 | 19 | 832.78 | 288.496
| 电池柜 | 5 | 2500.66 | 62.15
| 电池恒温箱 | 1 | 90.81 | 12.43
| 电源柜 | 9 | 5582.97 | 3164.4
| 动环主机 | 123 | 18957.54 | 4194.3
| 防盗笼 | 7 | 718.34 | 87.01
| 防火设备 | 1 | 127.44 | 34.1
| 霍尔传感器 | 3 | 262.18 | 9.207
| 监控模块 | 1 | 287.61 | 3.069
| 交流配电设备 | 50 | 10749.64 | 1460
| 交流配电箱 | 1 | 168.99 | 29.2
| 交-直变换器 | 2 | 939.76 | 127.4
| 交直流配电屏 | 1 | 1125.53 | 29.2
| 交转直配电箱 | 5 | 2499.02 | 146
| 空调控制器 | 7 | 341.34 | 21.483
| 配套机柜 | 1 | 980.89 | 351.6
| 配套机架 | 3 | 3070.68 | 1054.8
| 嵌入式开关电源 | 25 | 11051.29 | 6710
| 温度传感器 | 2 | 57.22 | 6.138
| 蓄电池恒温箱 | 2 | 181.62 | 24.86
| 蓄电池监控直流电压变送器 | 1 | 24.88 | 3.069
| 烟雾传感器 | 4 | 123.62 | 12.276
| 一体化机柜 | 56 | 41125.03 | 11648
| 油机转换箱 | 7 | 348.88 | 511
| 整流模块 | 14 | 9631.6 | 477.4
| 直流电源柜 | 1 | 155.1 | 351.6
| 直流计量终端6分路 | 3 | 6594.45 | 9.207
| 直流配电设备 | 1 | 927.88 | 117.2
| 直-直变换器 | 2 | 1658.3 | 234.4
| 智能门禁 | 1 | 76.95 | 3.069
| 组合式开关电源 | 36 | 6885.79 | 19324.8
广东省深圳市龙华区福龙路699号广州医科大学附属第一医院附近+润建-楚浩然18194035671 |  | 1 | 255429.59 | 16108.54
| 单管塔 | 1 | 255429.59 | 16108.54
总计 |  | 1828 | 2377239.11 | 598599.873

## 杆塔类明细
序号 | 资产卡片编号 | 资产名称 | 站址编码 | 站址名称 | 详细地址 | 原值 | 净值 | 小类 | 塔型 | 抱杆数量（单位：根） | 塔高 | 评估值（含税） | 处置需求批次
1 | 440300316805 | 抱杆 | 440306908000001760 | 凤凰岗村(M) | 深圳市宝安区西乡街道勒竹角村背夫路11号龙泰工业园+代维润建+梁航+18603012511 | 2985.58 | 442.4 | 抱杆 | 抱杆 | 1 | 1 | 8.6 | 2024年第8批
2 | 440300316552 | 抱杆 | 440306908000001760 | 凤凰岗村(M) | 深圳市宝安区西乡街道勒竹角村背夫路11号龙泰工业园+代维润建+梁航+18603012511 | 6019.54 | 1289.69 | 抱杆 | 抱杆 | 1 | 1 | 8.6 | 2024年第8批
3 | 440300307733 | 铁塔 | 440306908000001282 | 福永民联(M) | 深圳市宝安区西乡街道勒竹角村背夫路11号龙泰工业园+代维润建+梁航+18603012511 | 13710.67 | 3181.94 | 抱杆 | 抱杆 | 2 | 6 | 107.5 | 2024年第8批
4 | 440300455650 | 楼面抱杆 | 440306908000002616 | 福永福海工业区C网基站（与市话通共站） | 深圳市宝安区西乡街道勒竹角村背夫路11号龙泰工业园+代维润建+梁航+18603012511 | 10494.75 | 7652.46 | 抱杆 | 抱杆 | 3 | 6 | 161.25 | 2024年第8批
5 | 440300462297 | 楼面抱杆 | 440323500000000179 | 茜坑供销 | 深圳市宝安区西乡街道勒竹角村背夫路11号龙泰工业园+代维润建+梁航+18603012511 | 19783.24 | 14985.85 | 抱杆 | 抱杆 | 3 | 6 | 161.25 | 2024年第8批
6 | 440300493375 | 楼面抱杆 | 440323500010002043 | 白云山 | 深圳市宝安区西乡街道勒竹角村背夫路11号龙泰工业园+代维润建+梁航+18603012511 | 8285.89 | 6946.36 | 抱杆 | 抱杆 | 2 | 3 | 53.75 | 2024年第8批
7 | 440300493380 | 楼面抱杆 | 440323500010002043 | 白云山 | 深圳市宝安区西乡街道勒竹角村背夫路11号龙泰工业园+代维润建+梁航+18603012511 | 8285.91 | 6946.38 | 抱杆 | 抱杆 | 2 | 3 | 53.75 | 2024年第8批
8 | 440300493381 | 楼面抱杆 | 440323500010002043 | 白云山 | 深圳市宝安区西乡街道勒竹角村背夫路11号龙泰工业园+代维润建+梁航+18603012511 | 8285.88 | 6946.35 | 抱杆 | 抱杆 | 1 | 6 | 53.75 | 2024年第8批
9 | 440300111359 | 铁塔 | 440306908000001028 | 共乐(M) | 深圳市宝安区西乡街道勒竹角村背夫路11号龙泰工业园+代维润建+梁航+18603012511 | 30787.95 | 6398.69 | 抱杆 | 抱杆 | 8 | 6 | 430 | 2024年第8批
10 | 440300307628 | 铁塔 | 440306908000001028 | 共乐(M) | 深圳市宝安区西乡街道勒竹角村背夫路11号龙泰工业园+代维润建+梁航+18603012511 | 7392 | 1536.37 | 抱杆 | 抱杆 | 5 | 3 | 86 | 2024年第8批
11 | 440300122083 | 铁塔 | 440306908000002616 | 福永福海工业区C网基站（与市话通共站） | 深圳市宝安区西乡街道勒竹角村背夫路11号龙泰工业园+代维润建+梁航+18603012511 | 12692.61 | 2637.87 | 抱杆 | 抱杆 | 3 | 6 | 161.25 | 2024年第8批
12 | 440300336974 | 楼面抱杆 | 440324700000228124 | J深圳汇得工业 | 深圳市宝安区西乡街道勒竹角村背夫路11号龙泰工业园+代维润建+梁航+18603012511 | 8891.82 | 2782.37 | 抱杆 | 抱杆 | 2 | 6 | 107.5 | 2024年第8批
13 | 440300438702 | 楼面抱杆 | 440306908000002616 | 福永福海工业区C网基站（与市话通共站） | 深圳市宝安区西乡街道勒竹角村背夫路11号龙泰工业园+代维润建+梁航+18603012511 | 22852.6 | 13916.88 | 抱杆 | 抱杆 | 3 | 6 | 161.25 | 2024年第8批
14 | 440300445540 | 楼面抱杆 | 440306908000000498 | 深圳光明联大工业 | 深圳市宝安区西乡街道勒竹角村背夫路11号龙泰工业园+代维润建+梁航+18603012511 | 17889.67 | 11659.43 | 抱杆 | 抱杆 | 1 | 2 | 17.2 | 2024年第8批
15 | 440300447085 | 楼面抱杆 | 440306908000000498 | 深圳光明联大工业 | 深圳市宝安区西乡街道勒竹角村背夫路11号龙泰工业园+代维润建+梁航+18603012511 | 23870.07 | 15567.88 | 抱杆 | 抱杆 | 2 | 6 | 107.5 | 2024年第8批
16 | 440300308305 | 铁塔 | 440306908000001746 | 外贸街道(M) | 深圳市宝安区西乡街道勒竹角村背夫路11号龙泰工业园+代维润建+梁航+18603012511 | 2670.56 | 554.99 | 抱杆 | 抱杆 | 3 | 1 | 25.8 | 2024年第8批
17 | 440300454378 | 楼面抱杆 | 440306908000001282 | 福永民联(M) | 深圳市宝安区西乡街道勒竹角村背夫路11号龙泰工业园+代维润建+梁航+18603012511 | 20982.64 | 13837.19 | 抱杆 | 抱杆 | 2 | 3 | 53.75 | 2024年第8批
18 | 440300104847 | 铁塔 | 440300908000000096 | 观澜松元厦 | 深圳市龙岗区南湾街道下李朗社区美泰物流园（进去后直行约100米，左前方上坡后到达）+力豪+田野+18614062329 | 31450.71 | 6790.69 | 抱杆 | 抱杆 | 1 | 1 | 8.6 | 2024年第8批
19 | 440300162919 | 铁塔 | 440300908000000242 | 光明柑山工业 | 深圳市龙岗区南湾街道下李朗社区美泰物流园（进去后直行约100米，左前方上坡后到达）+力豪+田野+18614062329 | 24673.09 | 6524.05 | 增高架 | 增高架 | 1 | 15 | 4300 | 2024年第8批
20 | 440300171342 | 铁塔 | 440300908000000441 | 光明碧眼新村 | 深圳市龙岗区南湾街道下李朗社区美泰物流园（进去后直行约100米，左前方上坡后到达）+力豪+田野+18614062329 | 27386.26 | 5691.84 | 抱杆 | 抱杆 | 6 | 6米3根，4米3根 | 258 | 2024年第8批
21 | 440300121317 | 铁塔 | 440300908000000599 | 深圳公明长圳升武工业区 | 深圳市龙岗区南湾街道下李朗社区美泰物流园（进去后直行约100米，左前方上坡后到达）+力豪+田野+18614062329 | 14556.96 | 3613.66 | 抱杆 | 抱杆 | 6 | 6 | 322.5 | 2024年第8批
22 | 440300380106 | [虚拟]抱杆 | 440300908000000599 | 深圳公明长圳升武工业区 | 深圳市龙岗区南湾街道下李朗社区美泰物流园（进去后直行约100米，左前方上坡后到达）+力豪+田野+18614062329 | 18719 | 5554.96 | 抱杆 | 抱杆 | 6 | 6 | 322.5 | 2024年第8批
23 | 440300461372 | 楼面抱杆 | 440300908000000599 | 深圳公明长圳升武工业区 | 深圳市龙岗区南湾街道下李朗社区美泰物流园（进去后直行约100米，左前方上坡后到达）+力豪+田野+18614062329 | 19173.77 | 13911.22 | 抱杆 | 抱杆 | 6 | 6 | 322.5 | 2024年第8批
24 | 440300150711 | 铁塔 | 440300908000000703 | 深圳龙华三六五家园 | 深圳市龙岗区南湾街道下李朗社区美泰物流园（进去后直行约100米，左前方上坡后到达）+力豪+田野+18614062329 | 30787.95 | 8140.78 | 抱杆 | 抱杆 | 6 | 6米3根，3米3根 | 232.2 | 2024年第8批
25 | 440300126530 | 铁塔 | 440300908000000715 | 龙华华旺工业区 | 深圳市龙岗区南湾街道下李朗社区美泰物流园（进去后直行约100米，左前方上坡后到达）+力豪+田野+18614062329 | 6468.54 | 1344.33 | 抱杆 | 抱杆 | 8 | 4米2根，3米6根 | 223.6 | 2024年第8批
26 | 440300304188 | 铁塔 | 440300908000000896 | 光侨公路(D) | 深圳市龙岗区南湾街道下李朗社区美泰物流园（进去后直行约100米，左前方上坡后到达）+力豪+田野+18614062329 | 36344 | 8141.12 | 抱杆 | 抱杆 | 20 | 6米7根，4米3根，3米5根，2米3根，1米2根 | 662.2 | 2024年第8批
27 | 440300304496 | 铁塔 | 440300908000001001 | 民乐新村(M) | 深圳市龙岗区南湾街道下李朗社区美泰物流园（进去后直行约100米，左前方上坡后到达）+力豪+田野+18614062329 | 7568.31 | 2001.12 | 抱杆 | 抱杆 | 12 | 3 | 309.6 | 2024年第8批
28 | 440300311135 | 铁塔 | 440300908000001097 | 观澜沿河(D) | 深圳市龙岗区南湾街道下李朗社区美泰物流园（进去后直行约100米，左前方上坡后到达）+力豪+田野+18614062329 | 14371.08 | 3799.91 | 抱杆 | 抱杆 | 3 | 6 | 161.25 | 2024年第8批
29 | 440300347260 | 抱杆 | 440300908000001301 | 下横朗(M) | 深圳市龙岗区南湾街道下李朗社区美泰物流园（进去后直行约100米，左前方上坡后到达）+力豪+田野+18614062329 | 21332.6 | 5642.62 | 抱杆 | 抱杆 | 9 | 6 | 483.75 | 2024年第8批
30 | 440300312610 | 抱杆 | 440300908000001337 | 长圳工业(M) | 深圳市龙岗区南湾街道下李朗社区美泰物流园（进去后直行约100米，左前方上坡后到达）+力豪+田野+18614062329 | 7902.5 | 2281.28 | 抱杆 | 抱杆 | 2 | 6 | 107.5 | 2024年第8批
31 | 440300343080 | 抱杆 | 440300908000001337 | 长圳工业(M) | 深圳市龙岗区南湾街道下李朗社区美泰物流园（进去后直行约100米，左前方上坡后到达）+力豪+田野+18614062329 | 28880.03 | 7626.73 | 抱杆 | 抱杆 | 3 | 3 | 77.4 | 2024年第8批
32 | 440300304682 | 铁塔 | 440300908000001338 | 公明公常(M) | 深圳市龙岗区南湾街道下李朗社区美泰物流园（进去后直行约100米，左前方上坡后到达）+力豪+田野+18614062329 | 4092 | 1048.86 | 抱杆 | 抱杆 | 15 | 3 | 387 | 2024年第8批
33 | 440300304867 | 铁塔 | 440300908000001416 | 楼村(M) | 深圳市龙岗区南湾街道下李朗社区美泰物流园（进去后直行约100米，左前方上坡后到达）+力豪+田野+18614062329 | 4092 | 1015.78 | 抱杆 | 抱杆 | 8 | 6米6根，3米2根 | 361.2 | 2024年第8批
34 | 440300305148 | 铁塔 | 440300908000001731 | 桔岭新村(D) | 深圳市龙岗区南湾街道下李朗社区美泰物流园（进去后直行约100米，左前方上坡后到达）+力豪+田野+18614062329 | 13488.44 | 3457.63 | 抱杆 | 抱杆 | 11 | 4 | 378.4 | 2024年第8批
35 | 440300362495 | 抱杆 | 440300908000001731 | 桔岭新村(D) | 深圳市龙岗区南湾街道下李朗社区美泰物流园（进去后直行约100米，左前方上坡后到达）+力豪+田野+18614062329 | 8174.21 | 1825.75 | 抱杆 | 抱杆 | 8 | 2 | 137.6 | 2024年第8批
36 | 440300311417 | 铁塔 | 440300908000001950 | 李松朗三(M) | 深圳市龙岗区南湾街道下李朗社区美泰物流园（进去后直行约100米，左前方上坡后到达）+力豪+田野+18614062329 | 18186.02 | 4073.7 | 抱杆 | 抱杆 | 3 | 6 | 161.25 | 2024年第8批
37 | 440300122307 | 铁塔 | 440300908000002065 | 龙华华南国际物流基站 | 深圳市龙岗区南湾街道下李朗社区美泰物流园（进去后直行约100米，左前方上坡后到达）+力豪+田野+18614062329 | 14311.74 | 3090.1 | 抱杆 | 抱杆 | 6 | 6 | 322.5 | 2024年第8批
38 | 440300460519 | 楼面抱杆 | 440300908000002065 | 龙华华南国际物流基站 | 深圳市龙岗区南湾街道下李朗社区美泰物流园（进去后直行约100米，左前方上坡后到达）+力豪+田野+18614062329 | 22470.96 | 16842.37 | 抱杆 | 抱杆 | 16 | 3米5根，2米4根，1米7根 | 258 | 2024年第8批
39 | 440300141271 | 铁塔 | 440300908000002193 | 龙华同富工业区CDMA基站 | 深圳市龙岗区南湾街道下李朗社区美泰物流园（进去后直行约100米，左前方上坡后到达）+力豪+田野+18614062329 | 2636.8 | 590.66 | 增高架 | 增高架 | 1 | 22 | 6450 | 2024年第8批
40 | 440300128933 | 铁塔 | 440300908000002349 | M_葵涌葵鹏中路 | 深圳市龙岗区南湾街道下李朗社区美泰物流园（进去后直行约100米，左前方上坡后到达）+力豪+田野+18614062329 | 39912.15 | 8940.36 | 增高架 | 增高架 | 1 | 12 | 5805 | 2024年第8批
41 | 440300334489 | 楼面抱杆 | 440300908001900070 | FM_观澜岗头陈屋围 | 深圳市龙岗区南湾街道下李朗社区美泰物流园（进去后直行约100米，左前方上坡后到达）+力豪+田野+18614062329 | 3898.98 | 1409.08 | 抱杆 | 抱杆 | 6 | 6 | 322.5 | 2024年第8批
42 | 440300343425 | 抱杆 | 440300908001900070 | FM观澜岗头陈屋围 | 深圳市龙岗区南湾街道下李朗社区美泰物流园（进去后直行约100米，左前方上坡后到达）+力豪+田野+18614062329 | 6386.68 | 1517.82 | 抱杆 | 抱杆 | 3 | 2 | 51.6 | 2024年第8批
43 | 440300438347 | 楼面抱杆 | 440300908001900070 | FM观澜岗头陈屋围 | 深圳市龙岗区南湾街道下李朗社区美泰物流园（进去后直行约100米，左前方上坡后到达）+力豪+田野+18614062329 | 24184.12 | 15815.45 | 抱杆 | 抱杆 | 3 | 2 | 51.6 | 2024年第8批
44 | 440300305467 | 铁塔 | 440300908001900286 | FM_坪山榕树背二巷17号 | 深圳市龙岗区南湾街道下李朗社区美泰物流园（进去后直行约100米，左前方上坡后到达）+力豪+田野+18614062329 | 2597.4 | 581.8 | 抱杆 | 抱杆 | 6 | 3米2根，2米1根，1米3根 | 94.6 | 2024年第8批
45 | 440300334789 | 楼面抱杆 | 440303700000228017 | FM_罗湖银湖度假区 | 深圳市龙岗区南湾街道下李朗社区美泰物流园（进去后直行约100米，左前方上坡后到达）+力豪+田野+18614062329 | 0 | 0 | 抱杆 | 抱杆 | 2 | 6 | 107.5 | 2024年第8批
46 | 440300431738 | 楼面塔扩容资产 | 440303700000228017 | FM_罗湖银湖度假区 | 深圳市龙岗区南湾街道下李朗社区美泰物流园（进去后直行约100米，左前方上坡后到达）+力豪+田野+18614062329 | 11939.81 | 6891.46 | 抱杆 | 抱杆 | 14 | 3米8根，2米6根 | 309.6 | 2024年第8批
47 | 440300306121 | 铁塔 | 440303908000000630 | 爱国(M) | 深圳市龙岗区南湾街道下李朗社区美泰物流园（进去后直行约100米，左前方上坡后到达）+力豪+田野+18614062329 | 3720 | 803.21 | 抱杆 | 抱杆 | 5 | 3 | 129 | 2024年第8批
48 | 440300161867 | 铁塔 | 440303908000000764 | 水库新村162号基站 | 深圳市龙岗区南湾街道下李朗社区美泰物流园（进去后直行约100米，左前方上坡后到达）+力豪+田野+18614062329 | 34722.1 | 8619.79 | 抱杆 | 抱杆 | 7 | 6 | 376.25 | 2024年第8批
49 | 440300453755 | 楼面抱杆 | 440303908000000764 | 水库新村162号基站 | 深圳市龙岗区南湾街道下李朗社区美泰物流园（进去后直行约100米，左前方上坡后到达）+力豪+田野+18614062329 | 15573.87 | 10796.85 | 抱杆 | 抱杆 | 5 | 3 | 129 | 2024年第8批
50 | 440300489084 | 地面塔扩容资产 | 44030400000069 | 福田黄木岗综合楼 | 深圳市龙岗区南湾街道下李朗社区美泰物流园（进去后直行约100米，左前方上坡后到达）+力豪+田野+18614062329 | 9787.27 | 7977.59 | 抱杆 | 抱杆 | 9 | 6米3根，3米6根 | 309.6 | 2024年第8批
51 | 440300165559 | 铁塔 | 440304908000000076 | 八卦岭523栋CDMA基站 | 深圳市龙岗区南湾街道下李朗社区美泰物流园（进去后直行约100米，左前方上坡后到达）+力豪+田野+18614062329 | 3931.2 | 975.86 | 抱杆 | 抱杆 | 9 | 3 | 232.2 | 2024年第8批
52 | 440300306274 | 铁塔 | 440304908000000260 | 下沙三(D) | 深圳市龙岗区南湾街道下李朗社区美泰物流园（进去后直行约100米，左前方上坡后到达）+力豪+田野+18614062329 | 3720 | 773.14 | 抱杆 | 抱杆 | 4 | 1 | 34.4 | 2024年第8批
53 | 440300130946 | 铁塔 | 440304908000000868 | 深圳福田皇悦酒店 | 深圳市龙岗区南湾街道下李朗社区美泰物流园（进去后直行约100米，左前方上坡后到达）+力豪+田野+18614062329 | 19956.76 | 5438.15 | 抱杆 | 抱杆 | 4 | 6 | 215 | 2024年第8批
54 | 440300445973 | 楼面抱杆 | 440304908000000868 | 深圳福田皇悦酒店 | 深圳市龙岗区南湾街道下李朗社区美泰物流园（进去后直行约100米，左前方上坡后到达）+力豪+田野+18614062329 | 30589.16 | 21537.23 | 抱杆 | 抱杆 | 1 | 3 | 25.8 | 2024年第8批
55 | 440300171262 | 铁塔 | 440304908000000878 | 福田九星印刷 | 深圳市龙岗区南湾街道下李朗社区美泰物流园（进去后直行约100米，左前方上坡后到达）+力豪+田野+18614062329 | 46186.07 | 10345.62 | 抱杆 | 抱杆 | 15 | 6米6根，4米9根 | 619.2 | 2024年第8批
56 | 440300335046 | 楼面抱杆 | 440304908001900003 | FM_福田中旅国际公馆改 | 深圳市龙岗区南湾街道下李朗社区美泰物流园（进去后直行约100米，左前方上坡后到达）+力豪+田野+18614062329 | 0 | 0 | 抱杆 | 抱杆 | 3 | 3 | 77.4 | 2024年第8批
57 | 440300366307 | 地面塔扩容资产 | 440305500000000425 | 名珠雅庭 | 深圳市龙岗区南湾街道下李朗社区美泰物流园（进去后直行约100米，左前方上坡后到达）+力豪+田野+18614062329 | 21307.94 | 13893.92 | 抱杆 | 抱杆 | 6 | 6 | 322.5 | 2024年第8批
58 | 440300419720 | 地面塔扩容资产 | 440305500000000425 | 名珠雅庭 | 深圳市龙岗区南湾街道下李朗社区美泰物流园（进去后直行约100米，左前方上坡后到达）+力豪+田野+18614062329 | 9153.6 | 7575.37 | 抱杆 | 抱杆 | 4 | 1 | 34.4 | 2024年第8批
59 | 440300110800 | 铁塔 | 440305908000000011 | 南山中兴工业城 | 深圳市龙岗区南湾街道下李朗社区美泰物流园（进去后直行约100米，左前方上坡后到达）+力豪+田野+18614062329 | 15393.97 | 4319.3 | 抱杆 | 抱杆 | 17 | 6米6根，4米2根，3米7根，1米2根 | 576.2 | 2024年第8批
60 | 440300161880 | 铁塔 | 440305908000000045 | 深圳南山海王制药 | 深圳市龙岗区南湾街道下李朗社区美泰物流园（进去后直行约100米，左前方上坡后到达）+力豪+田野+18614062329 | 6688.99 | 1876.76 | 抱杆 | 抱杆 | 3 | 6 | 161.25 | 2024年第8批
61 | 440300440599 | 楼面抱杆 | 440305908000000045 | 深圳南山海王制药 | 深圳市龙岗区南湾街道下李朗社区美泰物流园（进去后直行约100米，左前方上坡后到达）+力豪+田野+18614062329 | 24801.8 | 16409.31 | 抱杆 | 抱杆 | 1 | 4 | 34.4 | 2024年第8批
62 | 440300134338 | 铁塔 | 440305908000000145 | 南山中兴工业城10栋 | 深圳市龙岗区南湾街道下李朗社区美泰物流园（进去后直行约100米，左前方上坡后到达）+力豪+田野+18614062329 | 9677.04 | 2715.28 | 抱杆 | 抱杆 | 7 | 6米4根，3米3根 | 197.8 | 2024年第8批
63 | 440300161878 | 铁塔 | 440305908000000155 | 南山桂庙新村 | 深圳市龙岗区南湾街道下李朗社区美泰物流园（进去后直行约100米，左前方上坡后到达）+力豪+田野+18614062329 | 14556.96 | 3731.33 | 抱杆 | 抱杆 | 6 | 6 | 322.5 | 2024年第8批
64 | 440300413687 | 地面塔扩容资产 | 440305908000000155 | 南山桂庙新村 | 深圳市龙岗区南湾街道下李朗社区美泰物流园（进去后直行约100米，左前方上坡后到达）+力豪+田野+18614062329 | 12375.36 | 9434.37 | 抱杆 | 抱杆 | 8 | 3 | 206.4 | 2024年第8批
65 | 440300307074 | 铁塔 | 440305908000000632 | 下白石(M) | 深圳市龙岗区南湾街道下李朗社区美泰物流园（进去后直行约100米，左前方上坡后到达）+力豪+田野+18614062329 | 12713.44 | 3258.82 | 抱杆 | 抱杆 | 9 | 3米6根，1米3根 | 180.6 | 2024年第8批
66 | 440300306990 | 铁塔 | 440305908000000661 | 明华(H) | 深圳市龙岗区南湾街道下李朗社区美泰物流园（进去后直行约100米，左前方上坡后到达）+力豪+田野+18614062329 | 3441 | 854.23 | 抱杆 | 抱杆 | 1 | 6 | 53.75 | 2024年第8批
67 | 440300305444 | 铁塔 | 440305908000000661 | 明华(H) | 深圳市龙岗区南湾街道下李朗社区美泰物流园（进去后直行约100米，左前方上坡后到达）+力豪+田野+18614062329 | 0 | 0 | 抱杆 | 抱杆 | 7 | 3 | 180.6 | 2024年第8批
68 | 440300140702 | 铁塔 | 440305908000000938 | O_南山中兴工业园 | 深圳市龙岗区南湾街道下李朗社区美泰物流园（进去后直行约100米，左前方上坡后到达）+力豪+田野+18614062329 | 5040.6 | 1292.08 | 抱杆 | 抱杆 | 4 | 6 | 215 | 2024年第8批
69 | 440300454721 | 楼面抱杆 | 440305908000000938 | O_南山中兴工业园 | 深圳市龙岗区南湾街道下李朗社区美泰物流园（进去后直行约100米，左前方上坡后到达）+力豪+田野+18614062329 | 22750.98 | 15296.45 | 抱杆 | 抱杆 | 2 | 3 | 51.6 | 2024年第8批
70 | 440300104673 | 铁塔 | 440305908000001049 | 蛇口明华国际会议中心基站 | 深圳市龙岗区南湾街道下李朗社区美泰物流园（进去后直行约100米，左前方上坡后到达）+力豪+田野+18614062329 | 18488.16 | 4589.65 | 抱杆 | 抱杆 | 10 | 6米1根，3米9根 | 283.8 | 2024年第8批
71 | 440300171753 | 铁塔 | 440305908000001071 | 南山海王药业基站 | 深圳市龙岗区南湾街道下李朗社区美泰物流园（进去后直行约100米，左前方上坡后到达）+力豪+田野+18614062329 | 3931.2 | 1102.96 | 抱杆 | 抱杆 | 1 | 7 | 60.2 | 2024年第8批
72 | 440300431923 | 楼面抱杆 | 440305908000001071 | 南山海王药业基站 | 深圳市龙岗区南湾街道下李朗社区美泰物流园（进去后直行约100米，左前方上坡后到达）+力豪+田野+18614062329 | 20991.77 | 13860.79 | 抱杆 | 抱杆 | 3 | 6 | 161.25 | 2024年第8批
73 | 440300437324 | 楼面抱杆 | 440306500000000597 | 象山光宇 | 深圳市龙岗区南湾街道下李朗社区美泰物流园（进去后直行约100米，左前方上坡后到达）+力豪+田野+18614062329 | 27757.23 | 19650.06 | 抱杆 | 抱杆 | 15 | 6米4根，4米2根，1米9根 | 352.6 | 2024年第8批
74 | 440300455769 | 楼面抱杆 | 440306500000000780 | 深圳金宏达 | 深圳市龙岗区南湾街道下李朗社区美泰物流园（进去后直行约100米，左前方上坡后到达）+力豪+田野+18614062329 | 23995.85 | 16576.63 | 抱杆 | 抱杆 | 3 | 6 | 161.25 | 2024年第8批
75 | 440300356723 | 地面塔扩容资产 | 440306500000000990 | 鑫鑫工业 | 深圳市龙岗区南湾街道下李朗社区美泰物流园（进去后直行约100米，左前方上坡后到达）+力豪+田野+18614062329 | 3781.48 | 1087.55 | 抱杆 | 抱杆 | 6 | 6 | 322.5 | 2024年第8批
76 | 440300360646 | 抱杆 | 440306700000230070 | 福永正润(D)_山田电器M | 深圳市龙岗区南湾街道下李朗社区美泰物流园（进去后直行约100米，左前方上坡后到达）+力豪+田野+18614062329 | 0 | 0 | 抱杆 | 抱杆 | 9 | 3 | 232.2 | 2024年第8批
77 | 440300169708 | 铁塔 | 440306908000000199 | 深圳松岗罗田富益 | 深圳市龙岗区南湾街道下李朗社区美泰物流园（进去后直行约100米，左前方上坡后到达）+力豪+田野+18614062329 | 26440.84 | 6350.22 | 抱杆 | 抱杆 | 9 | 6米6根，3米3根 | 387 | 2024年第9批
78 | 440300106089 | 铁塔 | 440306908000000206 | 深圳恩华商务大厦 | 深圳市龙岗区南湾街道下李朗社区美泰物流园（进去后直行约100米，左前方上坡后到达）+力豪+田野+18614062329 | 29026.74 | 6971.31 | 抱杆 | 抱杆 | 9 | 6米6根，3米3根 | 387 | 2024年第9批
79 | 440300121348 | 铁塔 | 440306908000000226 | 深圳福永工业大道 | 深圳市龙岗区南湾街道下李朗社区美泰物流园（进去后直行约100米，左前方上坡后到达）+力豪+田野+18614062329 | 10388.21 | 2914.87 | 抱杆 | 抱杆 | 10 | 6 | 537.5 | 2024年第9批
80 | 440300110445 | 铁塔 | 440306908000000285 | 沙井深明丰南美工业区 | 深圳市龙岗区南湾街道下李朗社区美泰物流园（进去后直行约100米，左前方上坡后到达）+力豪+田野+18614062329 | 22110.8 | 5310.18 | 抱杆 | 抱杆 | 3 | 6 | 161.25 | 2024年第9批
81 | 440300179860 | 铁塔 | 440306908000000379 | 公明合水普顺厂 | 深圳市龙岗区南湾街道下李朗社区美泰物流园（进去后直行约100米，左前方上坡后到达）+力豪+田野+18614062329 | 14556.96 | 3260.67 | 抱杆 | 抱杆 | 5 | 6 | 268.75 | 2024年第9批
82 | 440300459729 | 楼面抱杆 | 440306908000000379 | 公明合水普顺厂 | 深圳市龙岗区南湾街道下李朗社区美泰物流园（进去后直行约100米，左前方上坡后到达）+力豪+田野+18614062329 | 6816.51 | 3699.75 | 抱杆 | 抱杆 | 5 | 6 | 268.75 | 2024年第9批
83 | 440300431725 | 楼面塔扩容资产 | 440306908000000379 | 公明合水普顺厂 | 深圳市龙岗区南湾街道下李朗社区美泰物流园（进去后直行约100米，左前方上坡后到达）+力豪+田野+18614062329 | 11732.35 | 5272.5 | 抱杆 | 抱杆 | 5 | 6 | 268.75 | 2024年第9批
84 | 440300157959 | 铁塔 | 440306908000000474 | 深圳新安惠宝厨具 | 深圳市龙岗区南湾街道下李朗社区美泰物流园（进去后直行约100米，左前方上坡后到达）+力豪+田野+18614062329 | 13220.42 | 3388.83 | 抱杆 | 抱杆 | 3 | 6 | 161.25 | 2024年第9批
85 | 440300366953 | [虚拟抱杆] | 440306908000000474 | 深圳新安惠宝厨具 | 深圳市龙岗区南湾街道下李朗社区美泰物流园（进去后直行约100米，左前方上坡后到达）+力豪+田野+18614062329 | 7799.3 | 2316.44 | 抱杆 | 抱杆 | 3 | 6 | 161.25 | 2024年第9批
86 | 440300396547 | 抱杆 | 440306908000000474 | 深圳新安惠宝厨具 | 深圳市龙岗区南湾街道下李朗社区美泰物流园（进去后直行约100米，左前方上坡后到达）+力豪+田野+18614062329 | 3345.76 | 695.81 | 抱杆 | 抱杆 | 3 | 6 | 161.25 | 2024年第9批
87 | 440300396548 | 抱杆 | 440306908000000474 | 深圳新安惠宝厨具 | 深圳市龙岗区南湾街道下李朗社区美泰物流园（进去后直行约100米，左前方上坡后到达）+力豪+田野+18614062329 | 3345.76 | 695.81 | 抱杆 | 抱杆 | 2 | 6 | 107.5 | 2024年第9批
88 | 440300396549 | 抱杆 | 440306908000000474 | 深圳新安惠宝厨具 | 深圳市龙岗区南湾街道下李朗社区美泰物流园（进去后直行约100米，左前方上坡后到达）+力豪+田野+18614062329 | 3345.76 | 825.26 | 抱杆 | 抱杆 | 3 | 6 | 161.25 | 2024年第9批
89 | 440300432069 | 楼面抱杆 | 440306908000000474 | 深圳新安惠宝厨具 | 深圳市龙岗区南湾街道下李朗社区美泰物流园（进去后直行约100米，左前方上坡后到达）+力豪+田野+18614062329 | 24565.14 | 15030.03 | 抱杆 | 抱杆 | 3 | 6 | 161.25 | 2024年第9批
90 | 440300436108 | 楼面抱杆 | 440306908000000474 | 深圳新安惠宝厨具 | 深圳市龙岗区南湾街道下李朗社区美泰物流园（进去后直行约100米，左前方上坡后到达）+力豪+田野+18614062329 | 23280.18 | 13871.45 | 抱杆 | 抱杆 | 3 | 6 | 161.25 | 2024年第9批
91 | 440300479310 | 楼面抱杆 | 440306908000000474 | 深圳新安惠宝厨具 | 深圳市龙岗区南湾街道下李朗社区美泰物流园（进去后直行约100米，左前方上坡后到达）+力豪+田野+18614062329 | 20009.7 | 15960.48 | 抱杆 | 抱杆 | 2 | 6 | 107.5 | 2024年第9批
92 | 440300419466 | 地面塔扩容资产 | 440306908000000500 | 沙井海上田园风光2 | 深圳市龙岗区南湾街道下李朗社区美泰物流园（进去后直行约100米，左前方上坡后到达）+力豪+田野+18614062329 | 1969.96 | 1579.08 | 抱杆 | 抱杆 | 5 | 6 | 268.75 | 2024年第9批
93 | 440300133992 | 铁塔 | 440306908000000500 | 沙井海上田园风光2 | 深圳市龙岗区南湾街道下李朗社区美泰物流园（进去后直行约100米，左前方上坡后到达）+力豪+田野+18614062329 | 28925.62 | 6713.14 | 楼面增高架 | 楼面增高架 | 1 | 12 | 5805 | 2024年第9批
94 | 440300110431 | 铁塔 | 440306908000000725 | 沙井和一村委 | 深圳市龙岗区南湾街道下李朗社区美泰物流园（进去后直行约100米，左前方上坡后到达）+力豪+田野+18614062329 | 22110.8 | 5667.64 | 抱杆 | 抱杆 | 7 | 6米4根，4米2根，3米1根 | 301 | 2024年第9批
95 | 440300162627 | 铁塔 | 440306908000000746 | 松岗解放路 | 深圳市龙岗区南湾街道下李朗社区美泰物流园（进去后直行约100米，左前方上坡后到达）+力豪+田野+18614062329 | 26440.84 | 5922.76 | 抱杆 | 抱杆 | 3 | 6 | 161.25 | 2024年第9批
96 | 440300169707 | 铁塔 | 440306908000000750 | 松岗罗田大南海 | 深圳市龙岗区南湾街道下李朗社区美泰物流园（进去后直行约100米，左前方上坡后到达）+力豪+田野+18614062329 | 26440.84 | 6563.95 | 抱杆 | 抱杆 | 3 | 6 | 161.25 | 2024年第9批
97 | 440300454775 | 楼面抱杆 | 440306908000000750 | 松岗罗田大南海 | 深圳市龙岗区南湾街道下李朗社区美泰物流园（进去后直行约100米，左前方上坡后到达）+力豪+田野+18614062329 | 21346.06 | 15075.52 | 抱杆 | 抱杆 | 3 | 6 | 161.25 | 2024年第9批
98 | 440300441902 | 地面塔扩容资产 | 440306908000000750 | 松岗罗田大南海 | 深圳市龙岗区南湾街道下李朗社区美泰物流园（进去后直行约100米，左前方上坡后到达）+力豪+田野+18614062329 | 13061.5 | 9590.64 | 抱杆 | 抱杆 | 3 | 6 | 161.25 | 2024年第9批
99 | 440300111150 | 铁塔 | 440306908000000855 | 深圳松岗富裕路 | 深圳市龙岗区南湾街道下李朗社区美泰物流园（进去后直行约100米，左前方上坡后到达）+力豪+田野+18614062329 | 26440.84 | 6350.22 | 抱杆 | 抱杆 | 3 | 6 | 161.25 | 2024年第9批
100 | 440300429486 | 地面塔扩容资产 | 440306908000000855 | 深圳松岗富裕路 | 深圳市龙岗区南湾街道下李朗社区美泰物流园（进去后直行约100米，左前方上坡后到达）+力豪+田野+18614062329 | 8290.23 | 6737.54 | 抱杆 | 抱杆 | 3 | 6 | 161.25 | 2024年第9批
101 | 440300162626 | 铁塔 | 440306908000000869 | 深圳松岗嘉联益 | 深圳市龙岗区南湾街道下李朗社区美泰物流园（进去后直行约100米，左前方上坡后到达）+力豪+田野+18614062329 | 26440.84 | 6136.49 | 抱杆 | 抱杆 | 2 | 6 | 107.5 | 2024年第9批
102 | 440300422248 | 地面塔扩容资产 | 440306908000000869 | 深圳松岗嘉联益 | 深圳市龙岗区南湾街道下李朗社区美泰物流园（进去后直行约100米，左前方上坡后到达）+力豪+田野+18614062329 | 13597.68 | 10855.61 | 抱杆 | 抱杆 | 2 | 6 | 107.5 | 2024年第9批
103 | 440300467534 | 楼面抱杆 | 440306908000000869 | 深圳松岗嘉联益 | 深圳市龙岗区南湾街道下李朗社区美泰物流园（进去后直行约100米，左前方上坡后到达）+力豪+田野+18614062329 | 18591.35 | 12426.28 | 抱杆 | 抱杆 | 2 | 6 | 107.5 | 2024年第9批
104 | 440300447517 | 楼面抱杆 | 440306908000000893 | 深圳松岗东方亮彩 | 深圳市龙岗区南湾街道下李朗社区美泰物流园（进去后直行约100米，左前方上坡后到达）+力豪+田野+18614062329 | 24047.3 | 16673.29 | 抱杆 | 抱杆 | 15 | 6 | 806.25 | 2024年第9批
105 | 440300135801 | 铁塔 | 440306908000001025 | 沙井新丰苑 | 深圳市龙岗区南湾街道下李朗社区美泰物流园（进去后直行约100米，左前方上坡后到达）+力豪+田野+18614062329 | 14391.01 | 3456.18 | 抱杆 | 抱杆 | 3 | 6 | 161.25 | 2024年第9批
106 | 440300347323 | 抱杆 | 440306908000001227 | 沙井鑫灏(D) | 深圳市龙岗区南湾街道下李朗社区美泰物流园（进去后直行约100米，左前方上坡后到达）+力豪+田野+18614062329 | 29476.94 | 9490.29 | 抱杆 | 抱杆 | 7 | 6米3根，3米3根，2米1根 | 249.4 | 2024年第9批
107 | 440300308113 | 铁塔 | 440306908000001499 | 新安大浪(T) | 深圳市龙岗区南湾街道下李朗社区美泰物流园（进去后直行约100米，左前方上坡后到达）+力豪+田野+18614062329 | 11507.89 | 2856.91 | 抱杆 | 抱杆 | 12 | 6米4根，4米6根，3米2根 | 464.4 | 2024年第9批
108 | 440300308269 | 铁塔 | 440306908000001791 | 黄田中信(M) | 深圳市龙岗区南湾街道下李朗社区美泰物流园（进去后直行约100米，左前方上坡后到达）+力豪+田野+18614062329 | 4619 | 1109.28 | 抱杆 | 抱杆 | 9 | 3米3根，1米6根 | 129 | 2024年第9批
109 | 440300389887 | [虚拟]抱杆 | 440306908000001791 | 黄田中信(M) | 深圳市龙岗区南湾街道下李朗社区美泰物流园（进去后直行约100米，左前方上坡后到达）+力豪+田野+18614062329 | 14845.49 | 4340.11 | 抱杆 | 抱杆 | 2 | 4 | 68.8 | 2024年第9批
110 | 440300308385 | 铁塔 | 440306908000001896 | 上南水库(D) | 深圳市龙岗区南湾街道下李朗社区美泰物流园（进去后直行约100米，左前方上坡后到达）+力豪+田野+18614062329 | 15770.39 | 4424.83 | 抱杆 | 抱杆 | 6 | 6 | 322.5 | 2024年第9批
111 | 440300461252 | 楼面抱杆 | 440306908000001896 | 上南水库(D) | 深圳市龙岗区南湾街道下李朗社区美泰物流园（进去后直行约100米，左前方上坡后到达）+力豪+田野+18614062329 | 24570.05 | 18214.53 | 抱杆 | 抱杆 | 6 | 6 | 322.5 | 2024年第9批
112 | 440300308657 | 铁塔 | 440306908000002033 | 松岗南海(M) | 深圳市龙岗区南湾街道下李朗社区美泰物流园（进去后直行约100米，左前方上坡后到达）+力豪+田野+18614062329 | 13187.06 | 3273.67 | 抱杆 | 抱杆 | 15 | 6米10根，4米5根 | 688 | 2024年第9批
113 | 440300426860 | 地面塔扩容资产 | 440306908000002312 | 沙井新二村基站 | 深圳市龙岗区南湾街道下李朗社区美泰物流园（进去后直行约100米，左前方上坡后到达）+力豪+田野+18614062329 | 11880.71 | 9767.83 | 抱杆 | 抱杆 | 9 | 6 | 483.75 | 2024年第9批
114 | 440300446475 | 楼面抱杆 | 440306908000002312 | 沙井新二村基站 | 深圳市龙岗区南湾街道下李朗社区美泰物流园（进去后直行约100米，左前方上坡后到达）+力豪+田野+18614062329 | 23217.49 | 16273.54 | 楼面增高架 | 楼面增高架 | 1 | 15 | 4300 | 2024年第9批
115 | 440300105581 | 铁塔 | 440306908000002372 | 松岗华友达虚拟基站 | 深圳市龙岗区南湾街道下李朗社区美泰物流园（进去后直行约100米，左前方上坡后到达）+力豪+田野+18614062329 | 3934.15 | 881.34 | 抱杆 | 抱杆 | 3 | 6 | 161.25 | 2024年第9批
116 | 440300129044 | 铁塔 | 440306908000002376 | 沙井庄村路口基站 | 深圳市龙岗区南湾街道下李朗社区美泰物流园（进去后直行约100米，左前方上坡后到达）+力豪+田野+18614062329 | 34722.1 | 8619.79 | 抱杆 | 抱杆 | 9 | 6 | 483.75 | 2024年第9批
117 | 440300108806 | 铁塔 | 440306908000002384 | 深圳松岗翰星精技虚拟基站 | 深圳市龙岗区南湾街道下李朗社区美泰物流园（进去后直行约100米，左前方上坡后到达）+力豪+田野+18614062329 | 4152.34 | 896.56 | 抱杆 | 抱杆 | 3 | 6 | 161.25 | 2024年第9批
118 | 440300353514 | [虚拟]抱杆 | 440306908000002384 | 深圳松岗翰星精技虚拟基站 | 深圳市龙岗区南湾街道下李朗社区美泰物流园（进去后直行约100米，左前方上坡后到达）+力豪+田野+18614062329 | 3608.4 | 743.35 | 抱杆 | 抱杆 | 3 | 6 | 161.25 | 2024年第9批
119 | 440300457175 | 楼面抱杆 | 440306908000002384 | 深圳松岗翰星精技虚拟基站 | 深圳市龙岗区南湾街道下李朗社区美泰物流园（进去后直行约100米，左前方上坡后到达）+力豪+田野+18614062329 | 21060.12 | 13468.83 | 抱杆 | 抱杆 | 4 | 3 | 103.2 | 2024年第9批
120 | 440300435134 | 楼面塔扩容资产 | 440306908000002384 | 深圳松岗翰星精技虚拟基站 | 深圳市龙岗区南湾街道下李朗社区美泰物流园（进去后直行约100米，左前方上坡后到达）+力豪+田野+18614062329 | 18222.61 | 11525.02 | 抱杆 | 抱杆 | 4 | 3 | 103.2 | 2024年第9批
121 | 440300129042 | 铁塔 | 440306908000002400 | 沙井新桥基站 | 深圳市龙岗区南湾街道下李朗社区美泰物流园（进去后直行约100米，左前方上坡后到达）+力豪+田野+18614062329 | 30787.95 | 7891.91 | 抱杆 | 抱杆 | 14 | 6 | 752.5 | 2024年第9批
122 | 440300453951 | 楼面抱杆 | 440306908000002400 | 沙井新桥基站 | 深圳市龙岗区南湾街道下李朗社区美泰物流园（进去后直行约100米，左前方上坡后到达）+力豪+田野+18614062329 | 22344.21 | 15255.13 | 抱杆 | 抱杆 | 14 | 4 | 481.6 | 2024年第9批
123 | 440300148602 | 铁塔 | 440306908000002605 | 松岗燕川第三工业区C网基站 | 深圳市龙岗区南湾街道下李朗社区美泰物流园（进去后直行约100米，左前方上坡后到达）+力豪+田野+18614062329 | 3990.83 | 990.65 | 抱杆 | 抱杆 | 3 | 6 | 161.25 | 2024年第9批
124 | 440300460652 | 楼面抱杆 | 440306908000002605 | 松岗燕川第三工业区C网基站 | 深圳市龙岗区南湾街道下李朗社区美泰物流园（进去后直行约100米，左前方上坡后到达）+力豪+田野+18614062329 | 23580.31 | 15932.61 | 抱杆 | 抱杆 | 2 | 6 | 107.5 | 2024年第9批
125 | 440300179887 | 铁塔 | 440306908000002608 | 松岗西恩科技工业虚拟基站 | 深圳市龙岗区南湾街道下李朗社区美泰物流园（进去后直行约100米，左前方上坡后到达）+力豪+田野+18614062329 | 8982.4 | 2229.8 | 抱杆 | 抱杆 | 11 | 6米6根，4米5根 | 481.6 | 2024年第9批
126 | 440300111365 | 铁塔 | 440306908000002629 | 松岗三门路口基站 | 深圳市龙岗区南湾街道下李朗社区美泰物流园（进去后直行约100米，左前方上坡后到达）+力豪+田野+18614062329 | 30787.95 | 7643.04 | 抱杆 | 抱杆 | 5 | 6 | 268.75 | 2024年第9批
127 | 440300443618 | 楼面抱杆 | 440306908000002629 | 松岗三门路口基站 | 深圳市龙岗区南湾街道下李朗社区美泰物流园（进去后直行约100米，左前方上坡后到达）+力豪+田野+18614062329 | 20399.65 | 13467.28 | 抱杆 | 抱杆 | 6 | 6 | 322.5 | 2024年第9批
128 | 440300444535 | 地面塔扩容资产 | 440306908000002629 | 松岗三门路口基站 | 深圳市龙岗区南湾街道下李朗社区美泰物流园（进去后直行约100米，左前方上坡后到达）+力豪+田野+18614062329 | 17020.42 | 13912.38 | 抱杆 | 抱杆 | 5 | 6 | 268.75 | 2024年第9批
129 | 440300451327 | 楼面抱杆 | 440306908000002629 | 松岗三门路口基站 | 深圳市龙岗区南湾街道下李朗社区美泰物流园（进去后直行约100米，左前方上坡后到达）+力豪+田野+18614062329 | 16695.03 | 11544.74 | 抱杆 | 抱杆 | 6 | 6 | 322.5 | 2024年第9批
130 | 440300422866 | 地面塔扩容资产 | 440307500000000222 | 深圳横岗嶂背大道西 | 深圳市龙岗区南湾街道下李朗社区美泰物流园（进去后直行约100米，左前方上坡后到达）+力豪+田野+18614062329 | 12584.31 | 10141.69 | 抱杆 | 抱杆 | 4 | 6米3根，1米1根 | 163.4 | 2024年第9批
131 | 440300351753 | 抱杆 | 440307500000000476 | 龙岗鸿源工业区北 | 深圳市龙岗区南湾街道下李朗社区美泰物流园（进去后直行约100米，左前方上坡后到达）+力豪+田野+18614062329 | 19408.52 | 5674.48 | 抱杆 | 抱杆 | 6 | 3 | 154.8 | 2024年第9批
132 | 440300467248 | 楼面抱杆 | 440307500000000950 | 深圳厦深铁路10DF-HLH（杨桥拉远发射点） | 深圳市龙岗区南湾街道下李朗社区美泰物流园（进去后直行约100米，左前方上坡后到达）+力豪+田野+18614062329 | 20959.26 | 16046.08 | 抱杆 | 抱杆 | 1 | 1 | 8.6 | 2024年第9批
133 | 440300366708 | 地面塔扩容资产 | 440307500000000950 | 深圳厦深铁路10DF-HLH（杨桥拉远发射点） | 深圳市龙岗区南湾街道下李朗社区美泰物流园（进去后直行约100米，左前方上坡后到达）+力豪+田野+18614062329 | 3733.72 | 1732.21 | 抱杆 | 抱杆 | 1 | 1 | 8.6 | 2024年第9批
134 | 440300476762 | 楼面抱杆 | 440307600000006271 | 深圳罗瑞合南F-HLH | 深圳市龙岗区南湾街道下李朗社区美泰物流园（进去后直行约100米，左前方上坡后到达）+力豪+田野+18614062329 | 14935.89 | 9861.64 | 抱杆 | 抱杆 | 3 | 1 | 25.8 | 2024年第9批
135 | 440300148907 | 铁塔 | 440307908000000268 | 深圳坪地龙岭南 | 深圳市龙岗区南湾街道下李朗社区美泰物流园（进去后直行约100米，左前方上坡后到达）+力豪+田野+18614062329 | 19438.33 | 4982.65 | 抱杆 | 抱杆 | 1 | 6 | 53.75 | 2024年第9批
136 | 440300436083 | 地面塔扩容资产 | 440307908000000268 | 深圳坪地龙岭南 | 深圳市龙岗区南湾街道下李朗社区美泰物流园（进去后直行约100米，左前方上坡后到达）+力豪+田野+18614062329 | 15419.83 | 12523.07 | 抱杆 | 抱杆 | 2 | 6 | 107.5 | 2024年第9批
137 | 440300126882 | 铁塔 | 440307908000000294 | 深圳龙岗宏达墙体 | 深圳市龙岗区南湾街道下李朗社区美泰物流园（进去后直行约100米，左前方上坡后到达）+力豪+田野+18614062329 | 29113.92 | 7462.8 | 抱杆 | 抱杆 | 6 | 6 | 322.5 | 2024年第9批
138 | 440300437441 | 楼面抱杆 | 440307908000000294 | 深圳龙岗宏达墙体 | 深圳市龙岗区南湾街道下李朗社区美泰物流园（进去后直行约100米，左前方上坡后到达）+力豪+田野+18614062329 | 25018 | 16384.17 | 抱杆 | 抱杆 | 6 | 3 | 154.8 | 2024年第9批
139 | 440300309272 | 铁塔 | 440307908000001145 | 嶂背三(M) | 深圳市龙岗区南湾街道下李朗社区美泰物流园（进去后直行约100米，左前方上坡后到达）+力豪+田野+18614062329 | 15727.33 | 3904.24 | 抱杆 | 抱杆 | 1 | 6 | 53.75 | 2024年第9批
140 | 440300361805 | [虚拟]抱杆 | 440307908000001145 | 嶂背三(M) | 深圳市龙岗区南湾街道下李朗社区美泰物流园（进去后直行约100米，左前方上坡后到达）+力豪+田野+18614062329 | 37096.89 | 10115.16 | 抱杆 | 抱杆 | 3 | 3 | 77.4 | 2024年第9批
141 | 440300435140 | 楼面抱杆 | 440307908000001145 | 嶂背三(M) | 深圳市龙岗区南湾街道下李朗社区美泰物流园（进去后直行约100米，左前方上坡后到达）+力豪+田野+18614062329 | 26375.24 | 16841.49 | 抱杆 | 抱杆 | 3 | 1 | 25.8 | 2024年第9批
142 | 440300309450 | 铁塔 | 440307908000001412 | 平湖景林(D) | 深圳市龙岗区南湾街道下李朗社区美泰物流园（进去后直行约100米，左前方上坡后到达）+力豪+田野+18614062329 | 13940.53 | 3122.66 | 抱杆 | 抱杆 | 1 | 3 | 25.8 | 2024年第9批
143 | 440300343925 | 抱杆 | 440307908000001412 | 平湖景林(D) | 深圳市龙岗区南湾街道下李朗社区美泰物流园（进去后直行约100米，左前方上坡后到达）+力豪+田野+18614062329 | 11892.4 | 2529.13 | 抱杆 | 抱杆 | 1 | 3 | 25.8 | 2024年第9批
144 | 440300343975 | 通信杆 | 440307908000001412 | 平湖景林(D) | 深圳市龙岗区南湾街道下李朗社区美泰物流园（进去后直行约100米，左前方上坡后到达）+力豪+田野+18614062329 | 13565.96 | 7797.05 | 抱杆 | 抱杆 | 1 | 3 | 25.8 | 2024年第9批
145 | 440300309647 | 铁塔 | 440307908000001610 | 长湖(M) | 深圳市龙岗区南湾街道下李朗社区美泰物流园（进去后直行约100米，左前方上坡后到达）+力豪+田野+18614062329 | 6720 | 1722.56 | 角钢塔 | 角钢塔 | 1 | 25 | 10750 | 2024年第9批
146 | 440300439450 | 楼面抱杆 | 440307908000002342 | 龙岗联艺塑胶CDMA接入点 | 深圳市龙岗区南湾街道下李朗社区美泰物流园（进去后直行约100米，左前方上坡后到达）+力豪+田野+18614062329 | 21231.54 | 14014.34 | 抱杆 | 抱杆 | 9 | 6米3根，4米2根，1米4根 | 258 | 2024年第9批
147 | 440300163308 | 铁塔 | 440307908000002481 | 坪地龙岭南路虚拟基站 | 深圳市龙岗区南湾街道下李朗社区美泰物流园（进去后直行约100米，左前方上坡后到达）+力豪+田野+18614062329 | 13081.31 | 3353.23 | 抱杆 | 抱杆 | 6 | 3 | 154.8 | 2024年第9批
148 | 440300309772 | 铁塔 | 440307908001900016 | FM龙岗水一村老围 | 深圳市龙岗区南湾街道下李朗社区美泰物流园（进去后直行约100米，左前方上坡后到达）+力豪+田野+18614062329 | 10458 | 2596.18 | 抱杆 | 抱杆 | 3 | 6 | 161.25 | 2024年第9批
149 | 440300446040 | 楼面塔扩容资产 | 440307908001900016 | FM龙岗水一村老围 | 深圳市龙岗区南湾街道下李朗社区美泰物流园（进去后直行约100米，左前方上坡后到达）+力豪+田野+18614062329 | 19359.25 | 13569.12 | 抱杆 | 抱杆 | 3 | 6 | 161.25 | 2024年第9批
150 | 440300439179 | 楼面抱杆 | 440307908001900095 | FM龙城万象天成 | 深圳市龙岗区南湾街道下李朗社区美泰物流园（进去后直行约100米，左前方上坡后到达）+力豪+田野+18614062329 | 20706.46 | 13366.77 | 抱杆 | 抱杆 | 6 | 6 | 322.5 | 2024年第9批
151 | 440300412634 | 地面塔扩容资产 | 440307908001900240 | 布吉南湾联创4栋 | 深圳市龙岗区南湾街道下李朗社区美泰物流园（进去后直行约100米，左前方上坡后到达）+力豪+田野+18614062329 | 4198.95 | 3143.61 | 抱杆 | 抱杆 | 1 | 3 | 25.8 | 2024年第9批
152 | 440300310717 | 铁塔 | 440307908001900539 | 黄泥坑(T) | 深圳市龙岗区南湾街道下李朗社区美泰物流园（进去后直行约100米，左前方上坡后到达）+力豪+田野+18614062329 | 7288.44 | 1868.27 | 抱杆 | 抱杆 | 9 | 6 | 483.75 | 2024年第9批
153 | 440300162634 | 铁塔 | 440308908000000027 | 深圳盐田海鲜市场 | 深圳市龙岗区南湾街道下李朗社区美泰物流园（进去后直行约100米，左前方上坡后到达）+力豪+田野+18614062329 | 20556.03 | 5269.3 | 抱杆 | 抱杆 | 3 | 3 | 77.4 | 2024年第10批
154 | 440300349294 | 抱杆 | 440323500000000099 | 合水四工 | 深圳市龙岗区南湾街道下李朗社区美泰物流园（进去后直行约100米，左前方上坡后到达）+力豪+田野+18614062329 | 2902.51 | 603.97 | 抱杆 | 抱杆 | 2 | 6 | 107.5 | 2024年第10批
155 | 440300358160 | [虚拟]抱杆 | 440323500000000099 | 合水四工 | 深圳市龙岗区南湾街道下李朗社区美泰物流园（进去后直行约100米，左前方上坡后到达）+力豪+田野+18614062329 | 27512.92 | 6681.55 | 抱杆 | 抱杆 | 2 | 6 | 107.5 | 2024年第10批
156 | 440300437374 | 楼面抱杆 | 440323500000000099 | 合水四工 | 深圳市龙岗区南湾街道下李朗社区美泰物流园（进去后直行约100米，左前方上坡后到达）+力豪+田野+18614062329 | 18322.5 | 12086.97 | 抱杆 | 抱杆 | 2 | 6 | 107.5 | 2024年第10批
157 | 440300475042 | 楼面抱杆 | 440323500000000099 | 合水四工 | 深圳市龙岗区南湾街道下李朗社区美泰物流园（进去后直行约100米，左前方上坡后到达）+力豪+田野+18614062329 | 19756.69 | 11748.06 | 抱杆 | 抱杆 | 3 | 6 | 161.25 | 2024年第10批
158 | 440300361011 | 抱杆 | 440323700000228472 | 大水坑四(D)_观光一街道D | 深圳市龙岗区南湾街道下李朗社区美泰物流园（进去后直行约100米，左前方上坡后到达）+力豪+田野+18614062329 | 0 | 0 | 抱杆 | 抱杆 | 2 | 1 | 17.2 | 2024年第10批
159 | 440300336314 | 楼面抱杆 | 440323700000228759 | FM_龙华裕田客家餐厅 | 深圳市龙岗区南湾街道下李朗社区美泰物流园（进去后直行约100米，左前方上坡后到达）+力豪+田野+18614062329 | 0 | 0 | 抱杆 | 抱杆 | 6 | 6 | 322.5 | 2024年第10批
160 | 440300353263 | 抱杆 | 440323700000229347 | FM_观澜锦鲤一村 | 深圳市龙岗区南湾街道下李朗社区美泰物流园（进去后直行约100米，左前方上坡后到达）+力豪+田野+18614062329 | 3460.68 | 578.79 | 抱杆 | 抱杆 | 3 | 1 | 25.8 | 2024年第10批
161 | 440300474234 | 楼面抱杆 | 440324500000000232 | FO_公明钧泰丰 | 深圳市龙岗区南湾街道下李朗社区美泰物流园（进去后直行约100米，左前方上坡后到达）+力豪+田野+18614062329 | 15357.54 | 11103.47 | 抱杆 | 抱杆 | 6 | 6米3根，3米3根 | 232.2 | 2024年第10批
162 | 440300337055 | 楼面抱杆 | 440324700000229603 | FM_光明松园大厦 | 深圳市龙岗区南湾街道下李朗社区美泰物流园（进去后直行约100米，左前方上坡后到达）+力豪+田野+18614062329 | 0 | 0 | 抱杆 | 抱杆 | 6 | 6 | 322.5 | 2024年第10批
163 | 440300451626 | 楼面抱杆 | 440324700000229603 | FM_光明松园大厦 | 深圳市龙岗区南湾街道下李朗社区美泰物流园（进去后直行约100米，左前方上坡后到达）+力豪+田野+18614062329 | 19204.31 | 12668.08 | 抱杆 | 抱杆 | 5 | 3米3根，1米2根 | 94.6 | 2024年第10批
164 | 441500318289 | 三管塔 | 441521500000000327 | 海丰梅陇发射点136加2 | 深圳市龙岗区南湾街道下李朗社区美泰物流园（进去后直行约100米，左前方上坡后到达）+力豪+田野+18614062329 | 131830.34 | 86068.83 | 三管塔 | 三管塔 | 1 | 35 | 12900 | 2024年第10批
165 | 440300125062 | 铁塔 | 440300908000000497 | 龙华民治沙吓村 | 深圳市龙岗区南湾街道下李朗社区美泰物流园（进去后直行约100米，左前方上坡后到达）+兆维+胡胜利+18102273516 | 11363.95 | 3188.42 | 抱杆 | 抱杆 | 6 | 6 | 322.5 | 2024年第10批
166 | 440300304421 | 铁塔 | 440300908000000988 | 横坑河东(D) | 深圳市龙岗区南湾街道下李朗社区美泰物流园（进去后直行约100米，左前方上坡后到达）+兆维+胡胜利+18102273516 | 18741.22 | 5258.58 | 抱杆 | 抱杆 | 12 | 6米3根，3米6根，1米3根 | 335.4 | 2024年第10批
167 | 440300305024 | 铁塔 | 440300908000001670 | 环观中路(T) | 深圳市龙岗区南湾街道下李朗社区美泰物流园（进去后直行约100米，左前方上坡后到达）+兆维+胡胜利+18102273516 | 3624.83 | 958.53 | 抱杆 | 抱杆 | 5 | 6米1根，3米4根 | 154.8 | 2024年第10批
168 | 440300305667 | 铁塔 | 440300908000001904 | 横坑(M) | 深圳市龙岗区南湾街道下李朗社区美泰物流园（进去后直行约100米，左前方上坡后到达）+兆维+胡胜利+18102273516 | 18164.88 | 4950 | 抱杆 | 抱杆 | 3 | 3 | 77.4 | 2024年第10批
169 | 440300305765 | 铁塔 | 440300908000001904 | 横坑(M) | 深圳市龙岗区南湾街道下李朗社区美泰物流园（进去后直行约100米，左前方上坡后到达）+兆维+胡胜利+18102273516 | 105577.51 | 28769.78 | 抱杆 | 抱杆 | 3 | 4 | 103.2 | 2024年第10批
170 | 440300347270 | 抱杆 | 440300908000001904 | 横坑(M) | 深圳市龙岗区南湾街道下李朗社区美泰物流园（进去后直行约100米，左前方上坡后到达）+兆维+胡胜利+18102273516 | 11286.66 | 2138.73 | 抱杆 | 抱杆 | 7 | 7米3根，6米3根，3米1根 | 361.2 | 2024年第10批
171 | 440300305280 | 铁塔 | 440300908000001965 | 黎光(M) | 深圳市龙岗区南湾街道下李朗社区美泰物流园（进去后直行约100米，左前方上坡后到达）+兆维+胡胜利+18102273516 | 7392 | 2074.16 | 抱杆 | 抱杆 | 6 | 6 | 322.5 | 2024年第10批
172 | 440300363923 | [虚拟]抱杆 | 440300908000001965 | 黎光(M) | 深圳市龙岗区南湾街道下李朗社区美泰物流园（进去后直行约100米，左前方上坡后到达）+兆维+胡胜利+18102273516 | 8610.16 | 2841.21 | 抱杆 | 抱杆 | 5 | 3 | 129 | 2024年第10批
173 | 440300461214 | 楼面抱杆 | 440300908000001965 | 黎光(M) | 深圳市龙岗区南湾街道下李朗社区美泰物流园（进去后直行约100米，左前方上坡后到达）+兆维+胡胜利+18102273516 | 11439.85 | 8004.84 | 抱杆 | 抱杆 | 5 | 3 | 129 | 2024年第10批
174 | 440300440403 | 楼面抱杆 | 440300908001900022 | FM_田寮锦富五金塑胶 | 深圳市龙岗区南湾街道下李朗社区美泰物流园（进去后直行约100米，左前方上坡后到达）+兆维+胡胜利+18102273516 | 23994.41 | 16241.35 | 抱杆 | 抱杆 | 9 | 3 | 232.2 | 2024年第10批
175 | 440300464804 | 楼面抱杆 | 440300908001900022 | FM田寮锦富五金塑胶 | 深圳市龙岗区南湾街道下李朗社区美泰物流园（进去后直行约100米，左前方上坡后到达）+兆维+胡胜利+18102273516 | 23184.87 | 16872.89 | 抱杆 | 抱杆 | 7 | 1 | 60.2 | 2024年第10批
176 | 440300148759 | 铁塔 | 440300908001900323 | FM_坪山帝王酒店 | 深圳市龙岗区南湾街道下李朗社区美泰物流园（进去后直行约100米，左前方上坡后到达）+兆维+胡胜利+18102273516 | 134195.22 | 31144.48 | 抱杆 | 抱杆 | 6 | 3米3根，1米3根 | 103.2 | 2024年第10批
177 | 440300305926 | 铁塔 | 440303908000000396 | 天地(T) | 深圳市龙岗区南湾街道下李朗社区美泰物流园（进去后直行约100米，左前方上坡后到达）+兆维+胡胜利+18102273516 | 6720 | 1885.52 | 抱杆 | 抱杆 | 2 | 3 | 51.6 | 2024年第10批
178 | 440300311171 | 铁塔 | 440303908000000396 | 天地(T) | 深圳市龙岗区南湾街道下李朗社区美泰物流园（进去后直行约100米，左前方上坡后到达）+兆维+胡胜利+18102273516 | 9269 | 2600.74 | 抱杆 | 抱杆 | 3 | 1 | 25.8 | 2024年第10批
179 | 440300438396 | 楼面抱杆 | 440303908000000396 | 天地(T) | 深圳市龙岗区南湾街道下李朗社区美泰物流园（进去后直行约100米，左前方上坡后到达）+兆维+胡胜利+18102273516 | 10055.1 | 6567.14 | 抱杆 | 抱杆 | 7 | 3 | 180.6 | 2024年第10批
180 | 440300125219 | 铁塔 | 440303908000000686 | 天地大厦基站 | 深圳市龙岗区南湾街道下李朗社区美泰物流园（进去后直行约100米，左前方上坡后到达）+兆维+胡胜利+18102273516 | 3934.15 | 1103.95 | 抱杆 | 抱杆 | 2 | 3 | 51.6 | 2024年第10批
181 | 440300439161 | 楼面抱杆 | 440303908000000686 | 天地大厦基站 | 深圳市龙岗区南湾街道下李朗社区美泰物流园（进去后直行约100米，左前方上坡后到达）+兆维+胡胜利+18102273516 | 23432.78 | 15957.05 | 抱杆 | 抱杆 | 1 | 3 | 25.8 | 2024年第10批
182 | 440300138948 | 铁塔 | 440304908000000077 | 创景名店坊CDMA基站（福田曼哈时尚广场） | 深圳市龙岗区南湾街道下李朗社区美泰物流园（进去后直行约100米，左前方上坡后到达）+兆维+胡胜利+18102273516 | 46181.92 | 12957.91 | 抱杆 | 抱杆 | 5 | 3 | 129 | 2024年第10批
183 | 440300438918 | 楼面抱杆 | 440304908000000077 | 创景名店坊CDMA基站（福田曼哈时尚广场） | 深圳市龙岗区南湾街道下李朗社区美泰物流园（进去后直行约100米，左前方上坡后到达）+兆维+胡胜利+18102273516 | 15112.31 | 9269.83 | 抱杆 | 抱杆 | 5 | 3 | 129 | 2024年第10批
184 | 440300306267 | 铁塔 | 440304908000000226 | 竹子林(M) | 深圳市龙岗区南湾街道下李朗社区美泰物流园（进去后直行约100米，左前方上坡后到达）+兆维+胡胜利+18102273516 | 3720 | 1043.77 | 抱杆 | 抱杆 | 14 | 6米2根，3米12根 | 412.8 | 2024年第10批
185 | 440300110464 | 铁塔 | 440304908000000816 | 福田新洲中心村71号 | 深圳市龙岗区南湾街道下李朗社区美泰物流园（进去后直行约100米，左前方上坡后到达）+兆维+胡胜利+18102273516 | 29028.39 | 8144.84 | 抱杆 | 抱杆 | 6 | 3 | 154.8 | 2024年第10批
186 | 440300161958 | 铁塔 | 440305908000000359 | 深圳南山蛇口东北人 | 深圳市龙岗区南湾街道下李朗社区美泰物流园（进去后直行约100米，左前方上坡后到达）+兆维+胡胜利+18102273516 | 13220.42 | 3709.42 | 抱杆 | 抱杆 | 2 | 3 | 51.6 | 2024年第10批
187 | 440300457280 | 楼面抱杆 | 440305908000000359 | 深圳南山蛇口东北人 | 深圳市龙岗区南湾街道下李朗社区美泰物流园（进去后直行约100米，左前方上坡后到达）+兆维+胡胜利+18102273516 | 19335 | 13620.63 | 抱杆 | 抱杆 | 2 | 3 | 51.6 | 2024年第10批
188 | 440300141146 | 铁塔 | 440305908000000368 | 南山上白石一坊30号 | 深圳市龙岗区南湾街道下李朗社区美泰物流园（进去后直行约100米，左前方上坡后到达）+兆维+胡胜利+18102273516 | 8548.56 | 2398.66 | 抱杆 | 抱杆 | 4 | 3 | 103.2 | 2024年第10批
189 | 440300312572 | 抱杆 | 440305908000000368 | 南山上白石一坊30号 | 深圳市龙岗区南湾街道下李朗社区美泰物流园（进去后直行约100米，左前方上坡后到达）+兆维+胡胜利+18102273516 | 5667.96 | 1270.26 | 抱杆 | 抱杆 | 4 | 3 | 103.2 | 2024年第10批
190 | 440300344459 | 抱杆 | 440305908000000368 | 南山上白石一坊30号 | 深圳市龙岗区南湾街道下李朗社区美泰物流园（进去后直行约100米，左前方上坡后到达）+兆维+胡胜利+18102273516 | 13372.47 | 3305.42 | 抱杆 | 抱杆 | 4 | 1 | 34.4 | 2024年第10批
191 | 440300003412 | 抱杆 | 440305908000000538 | 水湾(M) | 深圳市龙岗区南湾街道下李朗社区美泰物流园（进去后直行约100米，左前方上坡后到达）+兆维+胡胜利+18102273516 | 6615.22 | 1772.17 | 抱杆 | 抱杆 | 4 | 6 | 215 | 2024年第10批
192 | 440300003413 | 抱杆 | 440305908000000538 | 水湾(M) | 深圳市龙岗区南湾街道下李朗社区美泰物流园（进去后直行约100米，左前方上坡后到达）+兆维+胡胜利+18102273516 | 6615.23 | 1772.17 | 抱杆 | 抱杆 | 1 | 3 | 25.8 | 2024年第10批
193 | 440300306904 | 铁塔 | 440305908000000546 | 沙河塘头(T) | 深圳市龙岗区南湾街道下李朗社区美泰物流园（进去后直行约100米，左前方上坡后到达）+兆维+胡胜利+18102273516 | 7546.78 | 2117.55 | 抱杆 | 抱杆 | 3 | 6 | 161.25 | 2024年第10批
194 | 440300345110 | 抱杆 | 440305908000000546 | 沙河塘头(T) | 深圳市龙岗区南湾街道下李朗社区美泰物流园（进去后直行约100米，左前方上坡后到达）+兆维+胡胜利+18102273516 | 2429.27 | 799.37 | 抱杆 | 抱杆 | 7 | 3 | 180.6 | 2024年第10批
195 | 440300307052 | 铁塔 | 440305908000000698 | 北头二坊(D) | 深圳市龙岗区南湾街道下李朗社区美泰物流园（进去后直行约100米，左前方上坡后到达）+兆维+胡胜利+18102273516 | 23434.28 | 6575.2 | 抱杆 | 抱杆 | 3 | 1 | 25.8 | 2024年第10批
196 | 440300161956 | 铁塔 | 440305908000001070 | 上白石洲基站 | 深圳市龙岗区南湾街道下李朗社区美泰物流园（进去后直行约100米，左前方上坡后到达）+兆维+胡胜利+18102273516 | 15429.63 | 4329.36 | 抱杆 | 抱杆 | 12 | 3 | 309.6 | 2024年第10批
197 | 440300345091 | 抱杆 | 440305908000001070 | 上白石洲基站 | 深圳市龙岗区南湾街道下李朗社区美泰物流园（进去后直行约100米，左前方上坡后到达）+兆维+胡胜利+18102273516 | 1640 | 599.57 | 抱杆 | 抱杆 | 7 | 6米2根，1米5根 | 146.2 | 2024年第10批
198 | 440300437397 | 楼面抱杆 | 440306500000000813 | 赛舸 | 深圳市龙岗区南湾街道下李朗社区美泰物流园（进去后直行约100米，左前方上坡后到达）+兆维+胡胜利+18102273516 | 25080.87 | 9951.62 | 抱杆 | 抱杆 | 9 | 6米5根，1米4根 | 292.4 | 2024年第10批
199 | 440300344355 | 楼面美化天线外罩 | 440306500000000853 | 鑫劲威 | 深圳市龙岗区南湾街道下李朗社区美泰物流园（进去后直行约100米，左前方上坡后到达）+兆维+胡胜利+18102273516 | 5113.67 | 2100.38 | 抱杆 | 抱杆 | 6 | 1 | 51.6 | 2024年第10批
200 | 440300344356 | 楼面美化天线外罩 | 440306500000000853 | 鑫劲威 | 深圳市龙岗区南湾街道下李朗社区美泰物流园（进去后直行约100米，左前方上坡后到达）+兆维+胡胜利+18102273516 | 5113.67 | 2100.38 | 抱杆 | 抱杆 | 1 | 6 | 53.75 | 2024年第10批
201 | 440300344358 | 楼面美化天线外罩 | 440306500000000853 | 鑫劲威 | 深圳市龙岗区南湾街道下李朗社区美泰物流园（进去后直行约100米，左前方上坡后到达）+兆维+胡胜利+18102273516 | 5113.67 | 2100.38 | 抱杆 | 抱杆 | 2 | 6 | 107.5 | 2024年第10批
202 | 440300335859 | 楼面抱杆 | 440306700000229621 | FM恩格雷科技 | 深圳市龙岗区南湾街道下李朗社区美泰物流园（进去后直行约100米，左前方上坡后到达）+兆维+胡胜利+18102273516 | 0 | 0 | 抱杆 | 抱杆 | 4 | 3 | 103.2 | 2024年第10批
203 | 440300458334 | 楼面抱杆 | 440306700000229621 | FM恩格雷科技 | 深圳市龙岗区南湾街道下李朗社区美泰物流园（进去后直行约100米，左前方上坡后到达）+兆维+胡胜利+18102273516 | 22009.9 | 14875.66 | 抱杆 | 抱杆 | 3 | 3 | 77.4 | 2024年第10批
204 | 440300448675 | 楼面抱杆 | 440306700000229621 | FM恩格雷科技 | 深圳市龙岗区南湾街道下李朗社区美泰物流园（进去后直行约100米，左前方上坡后到达）+兆维+胡胜利+18102273516 | 16931.71 | 11808.3 | 抱杆 | 抱杆 | 3 | 3 | 77.4 | 2024年第10批
205 | 440300126684 | 铁塔 | 440306908000000065 | 松岗碧头北方永发科技园 | 深圳市龙岗区南湾街道下李朗社区美泰物流园（进去后直行约100米，左前方上坡后到达）+兆维+胡胜利+18102273516 | 9902.9 | 2778.48 | 抱杆 | 抱杆 | 11 | 3 | 283.8 | 2024年第10批
206 | 440300111511 | 铁塔 | 440306908000000638 | 沙井新桥高速 | 深圳市龙岗区南湾街道下李朗社区美泰物流园（进去后直行约100米，左前方上坡后到达）+兆维+胡胜利+18102273516 | 17097.12 | 4797.26 | 抱杆 | 抱杆 | 4 | 6 | 215 | 2024年第10批
207 | 440300343728 | 抱杆 | 440306908000000638 | 沙井新桥高速 | 深圳市龙岗区南湾街道下李朗社区美泰物流园（进去后直行约100米，左前方上坡后到达）+兆维+胡胜利+18102273516 | 1659.4 | 97.46 | 抱杆 | 抱杆 | 4 | 3 | 103.2 | 2024年第10批
208 | 440300439354 | 楼面抱杆 | 440306908000000638 | 沙井新桥高速 | 深圳市龙岗区南湾街道下李朗社区美泰物流园（进去后直行约100米，左前方上坡后到达）+兆维+胡胜利+18102273516 | 22737.61 | 15251.58 | 抱杆 | 抱杆 | 4 | 3 | 103.2 | 2024年第10批
209 | 440300451320 | 楼面抱杆 | 440306908000001522 | 羊台山(M) | 深圳市龙岗区南湾街道下李朗社区美泰物流园（进去后直行约100米，左前方上坡后到达）+兆维+胡胜利+18102273516 | 23705.56 | 17107.42 | 抱杆 | 抱杆 | 10 | 6米9根，3米1根 | 490.2 | 2024年第10批
210 | 440300446156 | 楼面抱杆 | 440306908000001782 | 固戍(M) | 深圳市龙岗区南湾街道下李朗社区美泰物流园（进去后直行约100米，左前方上坡后到达）+兆维+胡胜利+18102273516 | 24741.39 | 17143.24 | 抱杆 | 抱杆 | 1 | 3 | 25.8 | 2024年第10批
211 | 440300137047 | 铁塔 | 440306908000001782 | 固戍(M) | 深圳市龙岗区南湾街道下李朗社区美泰物流园（进去后直行约100米，左前方上坡后到达）+兆维+胡胜利+18102273516 | 32712 | 8385.26 | 抱杆 | 抱杆 | 1 | 3 | 25.8 | 2024年第10批
212 | 440300360610 | 抱杆 | 440306908000001800 | 石岩料坑(D) | 深圳市龙岗区南湾街道下李朗社区美泰物流园（进去后直行约100米，左前方上坡后到达）+兆维+胡胜利+18102273516 | 0 | 0 | 抱杆 | 抱杆 | 2 | 3 | 51.6 | 2024年第10批
213 | 440300451486 | 楼面抱杆 | 440306908000001800 | 石岩料坑(D) | 深圳市龙岗区南湾街道下李朗社区美泰物流园（进去后直行约100米，左前方上坡后到达）+兆维+胡胜利+18102273516 | 17516.16 | 11984.17 | 抱杆 | 抱杆 | 1 | 5 | 43 | 2024年第10批
214 | 440300165635 | 铁塔 | 440306908000002332 | 松岗老局C网基站 | 深圳市龙岗区南湾街道下李朗社区美泰物流园（进去后直行约100米，左前方上坡后到达）+兆维+胡胜利+18102273516 | 3931.2 | 1102.96 | 增高架 | 增高架 | 1 | 15 | 4300 | 2024年第10批
215 | 440300449911 | 楼面抱杆 | 440306908000002332 | 松岗老局C网基站 | 深圳市龙岗区南湾街道下李朗社区美泰物流园（进去后直行约100米，左前方上坡后到达）+兆维+胡胜利+18102273516 | 18934.75 | 12802.84 | 抱杆 | 抱杆 | 3 | 3 | 77.4 | 2024年第10批
216 | 440300134235 | 铁塔 | 440306908000002572 | 沙井公园南路虚拟基站 | 深圳市龙岗区南湾街道下李朗社区美泰物流园（进去后直行约100米，左前方上坡后到达）+兆维+胡胜利+18102273516 | 14311.74 | 4015.58 | 抱杆 | 抱杆 | 3 | 6 | 161.25 | 2024年第10批
217 | 440300454714 | 楼面抱杆 | 440306908000002572 | 沙井公园南路虚拟基站 | 深圳市龙岗区南湾街道下李朗社区美泰物流园（进去后直行约100米，左前方上坡后到达）+兆维+胡胜利+18102273516 | 25621.17 | 17355.86 | 抱杆 | 抱杆 | 3 | 3 | 77.4 | 2024年第10批
218 | 440300307989 | 铁塔 | 440307500000000881 | 坪山金宝 | 深圳市龙岗区南湾街道下李朗社区美泰物流园（进去后直行约100米，左前方上坡后到达）+兆维+胡胜利+18102273516 | 3720 | 1043.77 | 抱杆 | 抱杆 | 3 | 6 | 161.25 | 2024年第10批
219 | 440300111580 | 铁塔 | 440307908000000004 | 龙岗远成缝纫 | 深圳市龙岗区南湾街道下李朗社区美泰物流园（进去后直行约100米，左前方上坡后到达）+兆维+胡胜利+18102273516 | 8548.56 | 2398.66 | 抱杆 | 抱杆 | 4 | 3 | 103.2 | 2024年第10批
220 | 440300126642 | 铁塔 | 440307908000000014 | 深圳平湖新夏南塑 | 深圳市龙岗区南湾街道下李朗社区美泰物流园（进去后直行约100米，左前方上坡后到达）+兆维+胡胜利+18102273516 | 43670.88 | 12253.28 | 抱杆 | 抱杆 | 6 | 3 | 154.8 | 2024年第10批
221 | 440300144241 | 铁塔 | 440307908000000379 | 深圳坑梓卓荣工业 | 深圳市龙岗区南湾街道下李朗社区美泰物流园（进去后直行约100米，左前方上坡后到达）+兆维+胡胜利+18102273516 | 66429.39 | 17028.15 | 抱杆 | 抱杆 | 1 | 18 | 161.25 | 2024年第10批
222 | 440300111658 | 铁塔 | 440307908000000509 | 平湖新夏南塑9号厂房 | 深圳市龙岗区南湾街道下李朗社区美泰物流园（进去后直行约100米，左前方上坡后到达）+兆维+胡胜利+18102273516 | 46181.92 | 12957.91 | 抱杆 | 抱杆 | 9 | 3 | 232.2 | 2024年第10批
223 | 440300112925 | 铁塔 | 440307908000000912 | 深圳龙岗龙东源盛 | 深圳市龙岗区南湾街道下李朗社区美泰物流园（进去后直行约100米，左前方上坡后到达）+兆维+胡胜利+18102273516 | 29113.92 | 8168.8 | 抱杆 | 抱杆 | 3 | 6 | 161.25 | 2024年第10批
224 | 440300122803 | 铁塔 | 440307908000002205 | 深圳横岗信羲玻璃厂 | 深圳市龙岗区南湾街道下李朗社区美泰物流园（进去后直行约100米，左前方上坡后到达）+兆维+胡胜利+18102273516 | 3934.15 | 1072.15 | 抱杆 | 抱杆 | 16 | 6米3根，3米10根，1米3根 | 438.6 | 2024年第10批
225 | 440300310451 | 铁塔 | 440307908001900126 | FM_龙岗凯易威科技 | 深圳市龙岗区南湾街道下李朗社区美泰物流园（进去后直行约100米，左前方上坡后到达）+兆维+胡胜利+18102273516 | 2929.01 | 798.12 | 抱杆 | 抱杆 | 3 | 6 | 161.25 | 2024年第10批
226 | 440300360931 | H杆 | 440323700000229394 | 深圳宝安高铁八F-HLH_拉远发射点63(红线外) | 深圳市龙岗区南湾街道下李朗社区美泰物流园（进去后直行约100米，左前方上坡后到达）+兆维+胡胜利+18102273516 | 56839.59 | 19164.48 | 抱杆 | 抱杆 | 1 | 12 | 107.5 | 2024年第10批
227 | 440300444412 | 楼面支撑杆 | 440325500000000021 | GO_深汕鹅埠蛟湖村水泥店 | 深圳市龙岗区南湾街道下李朗社区美泰物流园（进去后直行约100米，左前方上坡后到达）+兆维+胡胜利+18102273516 | 60234.74 | 40030 | 抱杆 | 抱杆 | 1 | 15 | 129 | 2024年第10批
228 | 440300423760 | 单管塔 | 440306500000002555 | 宝安高铁十五（拉远发射点655） | 广东省深圳市龙华区福龙路699号广州医科大学附属第一医院附近+润建-楚浩然18194035671 | 327628.52 | 255429.59 | 单管塔 | 单管塔 | 1 | 40 | 16108.54 | 2024年第10批

## DPCache_资产清单
序号 | 资产卡片编号 | 资产名称 | 站址编码 | 站址名称 | 详细地址 | 仓库类型 | 规格型号 | 原值 | 净值 | 小类 | 大类 | 代维 | 电池分类 | 塔型 | 抱杆数量（单位：根） | 塔高 | 报废批次 | 评估值（含税） | 附件4分类 | 处置需求批次
1 | 440300109546 | 空调 | 440300908000001611 | 鹏飞(M) | 深圳市龙华区观湖街道白鸽湖路120号福运来工业园1栋2楼203+海悟+林俊吉+17328788687 | 整治仓库 | 三洋SPWV253DHL5 | 103 | 3.09 | 3p柜式空调 | 机房配套类 | 整治 海悟 | 非电池 |  |  |  | 2024年第五批 | 923 | 空调/一、按数量计量处置/机房空调设备-空调/空调 | 2024年第8批
2 | 440300429772 | 普通空调柜式 | 441521908000000516 | 汕尾海丰县赤石大安 | 深圳市龙华区观湖街道白鸽湖路120号福运来工业园1栋2楼203+海悟+林俊吉+17328788687 | 整治仓库 | 3P单冷三相整机 | 6588.75 | 1795.43 | 3p柜式空调 | 机房配套类 | 整治 海悟 | 非电池 |  |  |  | 2024年第五批 | 923 | 空调/一、按数量计量处置/机房空调设备-空调/空调 | 2024年第8批
3 | 440300140552 | 空调 | 440300908000002262 | M_南澳西冲鹤数度假村 | 深圳市龙华区观湖街道白鸽湖路120号福运来工业园1栋2楼203+海悟+林俊吉+17328788687 | 整治仓库 | KF50GW-22TN3 | 1778.18 | 53.35 | 2p挂式空调 | 机房配套类 | 整治 海悟 | 非电池 |  |  |  | 2024年第五批 | 923 | 空调/一、按数量计量处置/机房空调设备-空调/空调 | 2024年第8批
4 | 441500104199 | 机房空调机 | 441521908001900027 | 海丰狮山C网基站机房 | 深圳市龙华区观湖街道白鸽湖路120号福运来工业园1栋2楼203+海悟+林俊吉+17328788687 | 整治仓库 | 3匹-单相(挂墙式) | 156 | 4.68 | 2p挂式空调 | 机房配套类 | 整治 海悟 | 非电池 |  |  |  | 2024年第五批 | 923 | 空调/一、按数量计量处置/机房空调设备-空调/空调 | 2024年第8批
5 | 440300356348 | 普通空调壁挂 | 440307500000000878 | 深圳厦深铁路05DF-HLH(南天二拉远发射点） | 深圳市龙华区观湖街道白鸽湖路120号福运来工业园1栋2楼203+海悟+林俊吉+17328788687 | 整治仓库 | 2P单冷单相整机 | 3587.37 | 107.62 | 2p挂式空调 | 机房配套类 | 整治 海悟 | 非电池 |  |  |  | 2024年第五批 | 923 | 空调/一、按数量计量处置/机房空调设备-空调/空调 | 2024年第8批
6 | 440300379024 | 普通空调柜式 | 440300908000000568 | 深圳南澳沙埔村 | 深圳市龙华区观湖街道白鸽湖路120号福运来工业园1栋2楼203+海悟+林俊吉+17328788687 | 整治仓库 | 3P单冷三相整机 | 7147.76 | 214.43 | 3p柜式空调 | 机房配套类 | 整治 海悟 | 非电池 |  |  |  | 2024年第五批 | 923 | 空调/一、按数量计量处置/机房空调设备-空调/空调 | 2024年第8批
7 | 440300149183 | 空调 | 440303908000000367 | 东方尊峪(M) | 深圳市龙华区观湖街道白鸽湖路120号福运来工业园1栋2楼203+海悟+林俊吉+17328788687 | 整治仓库 | 美的KF72LW-SYJA(E5)3P | 1693.71 | 50.81 | 3p柜式空调 | 机房配套类 | 整治 海悟 | 非电池 |  |  |  | 2024年第五批 | 923 | 空调/一、按数量计量处置/机房空调设备-空调/空调 | 2024年第8批
8 | 440300138219 | 空调 | 440307908000000064 | 坪山望牛岗 | 深圳市龙华区观湖街道白鸽湖路120号福运来工业园1栋2楼203+海悟+林俊吉+17328788687 | 整治仓库 | KF75LW-E(7533L)RN2YC01 | 1449 | 43.47 | 3p柜式空调 | 机房配套类 | 整治 海悟 | 非电池 |  |  |  | 2024年第五批 | 923 | 空调/一、按数量计量处置/机房空调设备-空调/空调 | 2024年第8批
9 | 440300149840 | 空调 | 440304908000000158 | 沙尾村CDMA基站 | 深圳市龙华区观湖街道白鸽湖路120号福运来工业园1栋2楼203+海悟+林俊吉+17328788687 | 整治仓库 | 2P单冷壁挂（单相）基站舒适型空调KF | 1828.83 | 54.86 | 2p挂式空调 | 机房配套类 | 整治 海悟 | 非电池 |  |  |  | 2024年第五批 | 923 | 空调/一、按数量计量处置/机房空调设备-空调/空调 | 2024年第8批
10 | 440300305942 | 空调 | 440300908000001908 | 和顺堂(M) | 深圳市龙华区观湖街道白鸽湖路120号福运来工业园1栋2楼203+海悟+林俊吉+17328788687 | 整治仓库 | 美的3P | 2233.62 | 67.01 | 3p柜式空调 | 机房配套类 | 整治 海悟 | 非电池 |  |  |  | 2024年第五批 | 923 | 空调/一、按数量计量处置/机房空调设备-空调/空调 | 2024年第8批
11 | 440300182456 | 空调 | 440300908000002360 | 坪山沙茔基站 | 深圳市龙华区观湖街道白鸽湖路120号福运来工业园1栋2楼203+海悟+林俊吉+17328788687 | 整治仓库 | KF50GW-E | 1202.12 | 36.06 | 3p柜式空调 | 机房配套类 | 整治 海悟 | 非电池 |  |  |  | 2024年第五批 | 923 | 空调/一、按数量计量处置/机房空调设备-空调/空调 | 2024年第8批
12 | 440300159744 | 空调 | 440304908000000870 | 深圳福田深圳文化中心 | 深圳市龙华区观湖街道白鸽湖路120号福运来工业园1栋2楼203+海悟+林俊吉+17328788687 | 整治仓库 | KF75W-C350 | 10887.78 | 326.63 | 2p挂式空调 | 机房配套类 | 整治 海悟 | 非电池 |  |  |  | 2024年第五批 | 923 | 空调/一、按数量计量处置/机房空调设备-空调/空调 | 2024年第8批
13 | 440300149146 | 空调 | 440300908000001094 | 坪山马西(M) | 深圳市龙华区观湖街道白鸽湖路120号福运来工业园1栋2楼203+海悟+林俊吉+17328788687 | 整治仓库 | 松下KF73LW-17Y3 | 4824 | 144.72 | 3p柜式空调 | 机房配套类 | 整治 海悟 | 非电池 |  |  |  | 2024年第五批 | 923 | 空调/一、按数量计量处置/机房空调设备-空调/空调 | 2024年第8批
14 | 440300174032 | 空调 | 440304908000000676 | 深圳福田赛格苑C座 | 深圳市龙华区观湖街道白鸽湖路120号福运来工业园1栋2楼203+海悟+林俊吉+17328788687 | 整治仓库 | KF50GW-R | 120 | 3.6 | 2p挂式空调 | 机房配套类 | 整治 海悟 | 非电池 |  |  |  | 2024年第五批 | 923 | 空调/一、按数量计量处置/机房空调设备-空调/空调 | 2024年第8批
15 | 440300153267 | 空调 | 440304908000000748 | 福田车站 | 深圳市龙华区观湖街道白鸽湖路120号福运来工业园1栋2楼203+海悟+林俊吉+17328788687 | 整治仓库 | KF72LW-E1YC01 | 180 | 5.4 | 3p柜式空调 | 机房配套类 | 整治 海悟 | 非电池 |  |  |  | 2024年第五批 | 923 | 空调/一、按数量计量处置/机房空调设备-空调/空调 | 2024年第8批
16 | 440300141783 | 空调 | 440300908000001602 | 马峦管理(M) | 深圳市龙华区观湖街道白鸽湖路120号福运来工业园1栋2楼203+海悟+林俊吉+17328788687 | 整治仓库 | 美的KF72LW-SJZ | 4286 | 128.58 | 3p柜式空调 | 机房配套类 | 整治 海悟 | 非电池 |  |  |  | 2024年第五批 | 923 | 空调/一、按数量计量处置/机房空调设备-空调/空调 | 2024年第8批
17 | 440300133762 | 空调 | 440300908000002496 | 龙华大浪泥头嘴基站 | 深圳市龙华区观湖街道白鸽湖路120号福运来工业园1栋2楼203+海悟+林俊吉+17328788687 | 整治仓库 | KT3F50GW-01T | 1012.28 | 30.37 | 3p柜式空调 | 机房配套类 | 整治 海悟 | 非电池 |  |  |  | 2024年第五批 | 923 | 空调/一、按数量计量处置/机房空调设备-空调/空调 | 2024年第8批
18 | 440300101546 | 空调 | 440300908000001258 | 大布头二(D) | 深圳市龙华区观湖街道白鸽湖路120号福运来工业园1栋2楼203+海悟+林俊吉+17328788687 | 整治仓库 | 美的KF72LW-SJZ(E2) | 1774.75 | 53.24 | 3p柜式空调 | 机房配套类 | 整治 海悟 | 非电池 |  |  |  | 2024年第五批 | 923 | 空调/一、按数量计量处置/机房空调设备-空调/空调 | 2024年第8批
19 | 440300129378 | 空调 | 440300908000001468 | 泰华商场(D) | 深圳市龙华区观湖街道白鸽湖路120号福运来工业园1栋2楼203+海悟+林俊吉+17328788687 | 整治仓库 | 美的KF72LW-SYJA | 257.5 | 7.73 | 3p柜式空调 | 机房配套类 | 整治 海悟 | 非电池 |  |  |  | 2024年第五批 | 923 | 空调/一、按数量计量处置/机房空调设备-空调/空调 | 2024年第8批
20 | 440300138102 | 空调 | 440303908001900131 | 竹园(M) | 深圳市龙华区观湖街道白鸽湖路120号福运来工业园1栋2楼203+海悟+林俊吉+17328788687 | 整治仓库 | KF72LW-E1YC01 | 180 | 5.4 | 3p柜式空调 | 机房配套类 | 整治 海悟 | 非电池 |  |  |  | 2024年第五批 | 923 | 空调/一、按数量计量处置/机房空调设备-空调/空调 | 2024年第8批
21 | 440300338078 | 专用空调 | 440307908000001409 | 六约得宜(D) | 深圳市龙华区观湖街道白鸽湖路120号福运来工业园1栋2楼203+海悟+林俊吉+17328788687 | 整治仓库 | 3P单冷柜式（三相）基站舒适型空调KF-72LW- | 16098 | 482.94 | 3p柜式空调 | 机房配套类 | 整治 海悟 | 非电池 |  |  |  | 2024年第五批 | 923 | 空调/一、按数量计量处置/机房空调设备-空调/空调 | 2024年第8批
22 | 440300150059 | 空调 | 440307908000002394 | 坪地景福酒店7层天面无线机房 | 深圳市龙华区观湖街道白鸽湖路120号福运来工业园1栋2楼203+海悟+林俊吉+17328788687 | 整治仓库 | TCLKF50GW-2匹 | 128.75 | 3.86 | 3p柜式空调 | 机房配套类 | 整治 海悟 | 非电池 |  |  |  | 2024年第五批 | 923 | 空调/一、按数量计量处置/机房空调设备-空调/空调 | 2024年第8批
23 | 440300356040 | 普通空调壁挂 | 440321500000000089 | 马峦山四 | 深圳市龙华区观湖街道白鸽湖路120号福运来工业园1栋2楼203+海悟+林俊吉+17328788687 | 整治仓库 | 2P单冷单相整机 | 3305.05 | 99.15 | 2p挂式空调 | 机房配套类 | 整治 海悟 | 非电池 |  |  |  | 2024年第五批 | 923 | 空调/一、按数量计量处置/机房空调设备-空调/空调 | 2024年第8批
24 | 440300370910 | 空调 | 440323500000000189 | FO_观澜狮径老一组 | 深圳市龙华区观湖街道白鸽湖路120号福运来工业园1栋2楼203+海悟+林俊吉+17328788687 | 整治仓库 | 3P-空调 | 6589.85 | 197.7 | 3p柜式空调 | 机房配套类 | 整治 海悟 | 非电池 |  |  |  | 2024年第五批 | 923 | 空调/一、按数量计量处置/机房空调设备-空调/空调 | 2024年第8批
25 | 440300129513 | 空调 | 440304908000000489 | 天安珑园(L) | 深圳市龙华区观湖街道白鸽湖路120号福运来工业园1栋2楼203+海悟+林俊吉+17328788687 | 整治仓库 | 美的KF72LW-SJZ3P | 103 | 3.09 | 2p挂式空调 | 机房配套类 | 整治 海悟 | 非电池 |  |  |  | 2024年第五批 | 923 | 空调/一、按数量计量处置/机房空调设备-空调/空调 | 2024年第8批
26 | 440300177981 | 空调 | 440307908000001193 | 大运会二(M) | 深圳市龙华区观湖街道白鸽湖路120号福运来工业园1栋2楼203+海悟+林俊吉+17328788687 | 整治仓库 | 大金3匹空调KFR75L | 309 | 9.27 | 5p柜式空调 | 机房配套类 | 整治 海悟 | 非电池 |  |  |  | 2024年第五批 | 923 | 空调/一、按数量计量处置/机房空调设备-空调/空调 | 2024年第8批
27 | 440300170894 | 空调 | 440307908000000783 | 深圳布吉康桥花园 | 深圳市龙华区观湖街道白鸽湖路120号福运来工业园1栋2楼203+海悟+林俊吉+17328788687 | 整治仓库 | 海信KT3F50W-01T | 128.75 | 3.86 | 2p挂式空调 | 机房配套类 | 整治 海悟 | 非电池 |  |  |  | 2024年第五批 | 923 | 空调/一、按数量计量处置/机房空调设备-空调/空调 | 2024年第8批
28 | 440300129558 | 空调 | 440305700000229150 | J深圳建龙苑D-HLH | 深圳市龙华区观湖街道白鸽湖路120号福运来工业园1栋2楼203+海悟+林俊吉+17328788687 | 整治仓库 | 大金KFR75L3P | 864 | 25.92 | 3p柜式空调 | 机房配套类 | 整治 海悟 | 非电池 |  |  |  | 2024年第五批 | 923 | 空调/一、按数量计量处置/机房空调设备-空调/空调 | 2024年第8批
29 | 440300163995 | 空调 | 440307908000001197 | 大运会五(M) | 深圳市龙华区观湖街道白鸽湖路120号福运来工业园1栋2楼203+海悟+林俊吉+17328788687 | 整治仓库 | TCL2P | 740.69 | 22.22 | 5p柜式空调 | 机房配套类 | 整治 海悟 | 非电池 |  |  |  | 2024年第五批 | 923 | 空调/一、按数量计量处置/机房空调设备-空调/空调 | 2024年第8批
30 | 440300101402 | 空调 | 440307908000001798 | 西坑收费(M) | 深圳市龙华区观湖街道白鸽湖路120号福运来工业园1栋2楼203+海悟+林俊吉+17328788687 | 整治仓库 | 空调KF72LW-SJZ(E2) | 3083.28 | 92.5 | 3p柜式空调 | 机房配套类 | 整治 海悟 | 非电池 |  |  |  | 2024年第五批 | 923 | 空调/一、按数量计量处置/机房空调设备-空调/空调 | 2024年第8批
31 | 440300185312 | 空调 | 440307908000001370 | 木棉湾二(M) | 深圳市龙华区观湖街道白鸽湖路120号福运来工业园1栋2楼203+海悟+林俊吉+17328788687 | 整治仓库 | 基站专用柜式分体7KW单冷三相空调 | 4400.88 | 132.03 | 3p柜式空调 | 机房配套类 | 整治 海悟 | 非电池 |  |  |  | 2024年第五批 | 923 | 空调/一、按数量计量处置/机房空调设备-空调/空调 | 2024年第8批
32 | 440300150070 | 空调 | 440304908000000646 | 福田岗厦东二坊58号 | 深圳市龙华区观湖街道白鸽湖路120号福运来工业园1栋2楼203+海悟+林俊吉+17328788687 | 整治仓库 | TCLKF50GW-2匹 | 128.75 | 3.86 | 3p柜式空调 | 机房配套类 | 整治 海悟 | 非电池 |  |  |  | 2024年第五批 | 923 | 空调/一、按数量计量处置/机房空调设备-空调/空调 | 2024年第8批
33 | 440300143222 | 空调 | 440307908000002047 | 西坑三村(M) | 深圳市龙华区观湖街道白鸽湖路120号福运来工业园1栋2楼203+海悟+林俊吉+17328788687 | 整治仓库 | 松下KF51LW-1713P | 141 | 4.23 | 2p柜式空调 | 机房配套类 | 整治 海悟 | 非电池 |  |  |  | 2024年第五批 | 923 | 空调/一、按数量计量处置/机房空调设备-空调/空调 | 2024年第8批
34 | 440300431756 | 普通空调柜式 | 440304908000000592 | 上梅林村(D) | 深圳市龙华区观湖街道白鸽湖路120号福运来工业园1栋2楼203+海悟+林俊吉+17328788687 | 整治仓库 | 3P单冷三相整机 | 6887.84 | 1876.95 | 3p柜式空调 | 机房配套类 | 整治 海悟 | 非电池 |  |  |  | 2024年第五批 | 923 | 空调/一、按数量计量处置/机房空调设备-空调/空调 | 2024年第8批
35 | 440300310182 | 空调 | 440307700000228160 | J乐德 | 深圳市龙华区观湖街道白鸽湖路120号福运来工业园1栋2楼203+海悟+林俊吉+17328788687 | 整治仓库 | 基站专用柜式分体7KW单冷三相空调 | 4588.19 | 137.65 | 3p柜式空调 | 机房配套类 | 整治 海悟 | 非电池 |  |  |  | 2024年第五批 | 923 | 空调/一、按数量计量处置/机房空调设备-空调/空调 | 2024年第8批
36 | 440300431299 | 普通空调柜式 | 440300908000002101 | M_坑梓秀新新村 | 深圳市龙华区观湖街道白鸽湖路120号福运来工业园1栋2楼203+海悟+林俊吉+17328788687 | 整治仓库 | 3P单冷三相整机 | 6891.24 | 1784.37 | 3p柜式空调 | 机房配套类 | 整治 海悟 | 非电池 |  |  |  | 2024年第五批 | 923 | 空调/一、按数量计量处置/机房空调设备-空调/空调 | 2024年第8批
37 | 440300109525 | 空调 | 440300908000001106 | 坑梓盘龙(D) | 深圳市龙华区观湖街道白鸽湖路120号福运来工业园1栋2楼203+海悟+林俊吉+17328788687 | 整治仓库 | 美的KF72LW-SYJA（E5） | 257.5 | 7.73 | 3p柜式空调 | 机房配套类 | 整治 海悟 | 非电池 |  |  |  | 2024年第五批 | 923 | 空调/一、按数量计量处置/机房空调设备-空调/空调 | 2024年第8批
38 | 440300149423 | 空调 | 440304908000000672 | 深圳福田岗厦东三坊64号 | 深圳市龙华区观湖街道白鸽湖路120号福运来工业园1栋2楼203+海悟+林俊吉+17328788687 | 整治仓库 | TCLKF50GW-F3 | 103 | 3.09 | 2p挂式空调 | 机房配套类 | 整治 海悟 | 非电池 |  |  |  | 2024年第五批 | 923 | 空调/一、按数量计量处置/机房空调设备-空调/空调 | 2024年第8批
39 | 440300153269 | 空调 | 440304908000000838 | 深圳福田福南小学 | 深圳市龙华区观湖街道白鸽湖路120号福运来工业园1栋2楼203+海悟+林俊吉+17328788687 | 整治仓库 | KF50GW-R | 120 | 3.6 | 3p柜式空调 | 机房配套类 | 整治 海悟 | 非电池 |  |  |  | 2024年第五批 | 923 | 空调/一、按数量计量处置/机房空调设备-空调/空调 | 2024年第8批
40 | 440300400306 | 普通空调壁挂 | 440304908000000171 | 梅林围面村基站 | 深圳市龙华区观湖街道白鸽湖路120号福运来工业园1栋2楼203+海悟+林俊吉+17328788687 | 整治仓库 | 2P单冷单相整机 | 3608.42 | 205.44 | 2p挂式空调 | 机房配套类 | 整治 海悟 | 非电池 |  |  |  | 2024年第五批 | 923 | 空调/一、按数量计量处置/机房空调设备-空调/空调 | 2024年第8批
41 | 440300143919 | 空调 | 440304908001900006 | FM福田明苑大厦 | 深圳市龙华区观湖街道白鸽湖路120号福运来工业园1栋2楼203+海悟+林俊吉+17328788687 | 整治仓库 | KF50GW-M2 | 103 | 3.09 | 2p挂式空调 | 机房配套类 | 整治 海悟 | 非电池 |  |  |  | 2024年第五批 | 923 | 空调/一、按数量计量处置/机房空调设备-空调/空调 | 2024年第8批
42 | 440300129392 | 空调 | 440303908000000567 | 延芳北(M) | 深圳市龙华区观湖街道白鸽湖路120号福运来工业园1栋2楼203+海悟+林俊吉+17328788687 | 整治仓库 | 海尔LF73WDT | 103 | 3.09 | 3p柜式空调 | 机房配套类 | 整治 海悟 | 非电池 |  |  |  | 2024年第五批 | 923 | 空调/一、按数量计量处置/机房空调设备-空调/空调 | 2024年第8批
43 | 440300138096 | 空调 | 440303908000000175 | 罗湖鹤围村 | 深圳市龙华区观湖街道白鸽湖路120号福运来工业园1栋2楼203+海悟+林俊吉+17328788687 | 整治仓库 | KF71LW-NY | 143.42 | 4.3 | 3p柜式空调 | 机房配套类 | 整治 海悟 | 非电池 |  |  |  | 2024年第五批 | 923 | 空调/一、按数量计量处置/机房空调设备-空调/空调 | 2024年第8批
44 | 440300344770 | TCL空调 | 440303908000000280 | 草埔二(M) | 深圳市龙华区观湖街道白鸽湖路120号福运来工业园1栋2楼203+海悟+林俊吉+17328788687 | 整治仓库 | 3P柜机 | 4149.94 | 124.5 | 3p柜式空调 | 机房配套类 | 整治 海悟 | 非电池 |  |  |  | 2024年第五批 | 923 | 空调/一、按数量计量处置/机房空调设备-空调/空调 | 2024年第8批
45 | 440300101997 | 空调 | 440303908000000345 | 宝岗二(M) | 深圳市龙华区观湖街道白鸽湖路120号福运来工业园1栋2楼203+海悟+林俊吉+17328788687 | 整治仓库 | 松下LF12W107FWY1 | 7725 | 231.75 | 3p柜式空调 | 机房配套类 | 整治 海悟 | 非电池 |  |  |  | 2024年第五批 | 923 | 空调/一、按数量计量处置/机房空调设备-空调/空调 | 2024年第8批
46 | 440300141721 | 空调 | 440303908000000458 | 桂园(M) | 深圳市龙华区观湖街道白鸽湖路120号福运来工业园1栋2楼203+海悟+林俊吉+17328788687 | 整治仓库 | 美的基站空调KF72LW-SYJA(E5) | 3248.8 | 97.46 | 3p柜式空调 | 机房配套类 | 整治 海悟 | 非电池 |  |  |  | 2024年第五批 | 923 | 空调/一、按数量计量处置/机房空调设备-空调/空调 | 2024年第8批
47 | 440300127204 | 空调 | 440303908000000521 | 宝安南(M) | 深圳市龙华区观湖街道白鸽湖路120号福运来工业园1栋2楼203+海悟+林俊吉+17328788687 | 整治仓库 | 3HP单冷柜式空调三菱重 | 358.54 | 10.76 | 3p柜式空调 | 机房配套类 | 整治 海悟 | 非电池 |  |  |  | 2024年第五批 | 923 | 空调/一、按数量计量处置/机房空调设备-空调/空调 | 2024年第8批
48 | 440300467288 | 普通空调壁挂 | 440307500000002422 | FM_平湖长兴路31号 | 深圳市龙华区观湖街道白鸽湖路120号福运来工业园1栋2楼203+海悟+林俊吉+17328788687 | 整治仓库 | 2P单冷单相整机 | 4750.65 | 902.23 | 2p挂式空调 | 机房配套类 | 整治 海悟 | 非电池 |  |  |  | 2024年第五批 | 923 | 空调/一、按数量计量处置/机房空调设备-空调/空调 | 2024年第8批
49 | 440300133767 | 空调 | 440307908000002185 | 坪地横岭工业基站 | 深圳市龙华区观湖街道白鸽湖路120号福运来工业园1栋2楼203+海悟+林俊吉+17328788687 | 整治仓库 | KT3F50GW-01T | 1012.28 | 30.37 | 2p挂式空调 | 机房配套类 | 整治 海悟 | 非电池 |  |  |  | 2024年第五批 | 923 | 空调/一、按数量计量处置/机房空调设备-空调/空调 | 2024年第8批
50 | 440300153372 | 空调 | 440300908000002074 | M_坑梓佳金实业 | 深圳市龙华区观湖街道白鸽湖路120号福运来工业园1栋2楼203+海悟+林俊吉+17328788687 | 整治仓库 | 佳力图13AU07 | 384 | 11.52 | 3p柜式空调 | 机房配套类 | 整治 海悟 | 非电池 |  |  |  | 2024年第五批 | 923 | 空调/一、按数量计量处置/机房空调设备-空调/空调 | 2024年第8批
51 | 440300153852 | 空调 | 440300908000001181 | 盘古石(T) | 深圳市龙华区观湖街道白鸽湖路120号福运来工业园1栋2楼203+海悟+林俊吉+17328788687 | 整治仓库 | 美的KF72LW-SJZ（E2)3P | 257.5 | 7.73 | 3p柜式空调 | 机房配套类 | 整治 海悟 | 非电池 |  |  |  | 2024年第五批 | 923 | 空调/一、按数量计量处置/机房空调设备-空调/空调 | 2024年第8批
52 | 440300149762 | 空调 | 440321700000229966 | J新华 | 深圳市龙华区观湖街道白鸽湖路120号福运来工业园1栋2楼203+海悟+林俊吉+17328788687 | 整治仓库 | KF72LW-SYJA | 103 | 3.09 | 3p柜式空调 | 机房配套类 | 整治 海悟 | 非电池 |  |  |  | 2024年第五批 | 923 | 空调/一、按数量计量处置/机房空调设备-空调/空调 | 2024年第8批
53 | 440300149918 | 空调 | 440307908000001930 | 高桥村(M) | 深圳市龙华区观湖街道白鸽湖路120号福运来工业园1栋2楼203+海悟+林俊吉+17328788687 | 整治仓库 | TCLKF72LW-CS(TX)3P | 1380 | 41.4 | 3p柜式空调 | 机房配套类 | 整治 海悟 | 非电池 |  |  |  | 2024年第五批 | 923 | 空调/一、按数量计量处置/机房空调设备-空调/空调 | 2024年第8批
54 | 440300321126 | 普通空调壁挂 | 440321500000000070 | FO_坑梓金沙东 | 深圳市龙华区观湖街道白鸽湖路120号福运来工业园1栋2楼203+海悟+林俊吉+17328788687 | 整治仓库 | 2P单冷单相整机 | 3931.62 | 117.95 | 3p柜式空调 | 机房配套类 | 整治 海悟 | 非电池 |  |  |  | 2024年第五批 | 923 | 空调/一、按数量计量处置/机房空调设备-空调/空调 | 2024年第8批
55 | 440300129604 | 空调 | 440307908000001054 | 宝电工业(T) | 深圳市龙华区观湖街道白鸽湖路120号福运来工业园1栋2楼203+海悟+林俊吉+17328788687 | 整治仓库 | 美的KF72LW3P | 1668 | 50.04 | 3p柜式空调 | 机房配套类 | 整治 海悟 | 非电池 |  |  |  | 2024年第五批 | 923 | 空调/一、按数量计量处置/机房空调设备-空调/空调 | 2024年第8批
56 | 440300174987 | 空调 | 440307908000002086 | 平湖西门(M) | 深圳市龙华区观湖街道白鸽湖路120号福运来工业园1栋2楼203+海悟+林俊吉+17328788687 | 整治仓库 | 美的KF72LW | 1185.44 | 35.56 | 3p柜式空调 | 机房配套类 | 整治 海悟 | 非电池 |  |  |  | 2024年第五批 | 923 | 空调/一、按数量计量处置/机房空调设备-空调/空调 | 2024年第8批
57 | 440300164032 | 空调 | 440307908000002077 | 下井二(T) | 深圳市龙华区观湖街道白鸽湖路120号福运来工业园1栋2楼203+海悟+林俊吉+17328788687 | 整治仓库 | 美的KF72LW-SJZ(E2)3P | 257.5 | 7.73 | 3p柜式空调 | 机房配套类 | 整治 海悟 | 非电池 |  |  |  | 2024年第五批 | 923 | 空调/一、按数量计量处置/机房空调设备-空调/空调 | 2024年第8批
58 | 440300431230 | 普通空调柜式 | 440307908000001546 | 龙南下井(T) | 深圳市龙华区观湖街道白鸽湖路120号福运来工业园1栋2楼203+海悟+林俊吉+17328788687 | 整治仓库 | 3P单冷三相整机 | 6891.24 | 1784.37 | 3p柜式空调 | 机房配套类 | 整治 海悟 | 非电池 |  |  |  | 2024年第五批 | 923 | 空调/一、按数量计量处置/机房空调设备-空调/空调 | 2024年第8批
59 | 440300368527 | 普通空调柜式 | 440307908000001050 | 下井(M) | 深圳市龙华区观湖街道白鸽湖路120号福运来工业园1栋2楼203+海悟+林俊吉+17328788687 | 整治仓库 | 3P单冷三相整机 | 8102.93 | 243.09 | 3p柜式空调 | 机房配套类 | 整治 海悟 | 非电池 |  |  |  | 2024年第五批 | 923 | 空调/一、按数量计量处置/机房空调设备-空调/空调 | 2024年第8批
60 | 440300182462 | 空调 | 440300908000001948 | M_坑梓深汕路1308号 | 深圳市龙华区观湖街道白鸽湖路120号福运来工业园1栋2楼203+海悟+林俊吉+17328788687 | 整治仓库 | 佳力图13AU07 | 521.85 | 15.66 | 3p柜式空调 | 机房配套类 | 整治 海悟 | 非电池 |  |  |  | 2024年第五批 | 923 | 空调/一、按数量计量处置/机房空调设备-空调/空调 | 2024年第8批
61 | 440300164312 | 空调 | 440300908000001645 | 飞西工业(M) | 深圳市龙华区观湖街道白鸽湖路120号福运来工业园1栋2楼203+海悟+林俊吉+17328788687 | 整治仓库 | 海尔LF73WDT | 154.5 | 4.64 | 3p柜式空调 | 机房配套类 | 整治 海悟 | 非电池 |  |  |  | 2024年第五批 | 923 | 空调/一、按数量计量处置/机房空调设备-空调/空调 | 2024年第8批
62 | 440300143988 | 空调 | 440306908000001645 | 田园风光(M) | 深圳市龙华区观湖街道白鸽湖路120号福运来工业园1栋2楼203+海悟+林俊吉+17328788687 | 整治仓库 | 美的KF120LW-SJZ（E2） | 2670.86 | 80.13 | 5p柜式空调 | 机房配套类 | 整治 海悟 | 非电池 |  |  |  | 2024年第五批 | 923 | 空调/一、按数量计量处置/机房空调设备-空调/空调 | 2024年第8批
63 | 440300366515 | 普通空调壁挂 | 440306500000000845 | 田洋四路 | 深圳市龙华区观湖街道白鸽湖路120号福运来工业园1栋2楼203+海悟+林俊吉+17328788687 | 整治仓库 | 2P单冷单相整机 | 3885.78 | 116.57 | 1.5p挂式空调 | 机房配套类 | 整治 海悟 | 非电池 |  |  |  | 2024年第五批 | 923 | 空调/一、按数量计量处置/机房空调设备-空调/空调 | 2024年第8批
64 | 440300153492 | 空调 | 440306908000001556 | 石岩金海(D) | 深圳市龙华区观湖街道白鸽湖路120号福运来工业园1栋2楼203+海悟+林俊吉+17328788687 | 整治仓库 | 松下KFR72LW-17Y1 | 257.5 | 7.73 | 3p柜式空调 | 机房配套类 | 整治 海悟 | 非电池 |  |  |  | 2024年第五批 | 923 | 空调/一、按数量计量处置/机房空调设备-空调/空调 | 2024年第8批
65 | 440300156991 | 空调 | 440306908000002078 | 曦城二(D) | 深圳市龙华区观湖街道白鸽湖路120号福运来工业园1栋2楼203+海悟+林俊吉+17328788687 | 整治仓库 | 松下KF72LW-17Y1 | 206 | 6.18 | 3p柜式空调 | 机房配套类 | 整治 海悟 | 非电池 |  |  |  | 2024年第五批 | 923 | 空调/一、按数量计量处置/机房空调设备-空调/空调 | 2024年第8批
66 | 440300366113 | 普通空调壁挂 | 440306500000001005 | 西乡内环 | 深圳市龙华区观湖街道白鸽湖路120号福运来工业园1栋2楼203+海悟+林俊吉+17328788687 | 整治仓库 | 1P单冷单相整机 | 2365.83 | 70.97 | 1.5p挂式空调 | 机房配套类 | 整治 海悟 | 非电池 |  |  |  | 2024年第五批 | 923 | 空调/一、按数量计量处置/机房空调设备-空调/空调 | 2024年第8批
67 | 440300370287 | 普通空调柜式 | 440306908000001364 | 楼岗村(D) | 深圳市龙华区观湖街道白鸽湖路120号福运来工业园1栋2楼203+海悟+林俊吉+17328788687 | 整治仓库 | 3P单冷三相整机 | 8133.32 | 244 | 3p柜式空调 | 机房配套类 | 整治 海悟 | 非电池 |  |  |  | 2024年第五批 | 923 | 空调/一、按数量计量处置/机房空调设备-空调/空调 | 2024年第8批
68 | 440300153671 | 空调 | 440306908000001563 | 潭二村(M) | 深圳市龙华区观湖街道白鸽湖路120号福运来工业园1栋2楼203+海悟+林俊吉+17328788687 | 整治仓库 | 大金KFR75L3P | 257.5 | 7.73 | 3p柜式空调 | 机房配套类 | 整治 海悟 | 非电池 |  |  |  | 2024年第五批 | 923 | 空调/一、按数量计量处置/机房空调设备-空调/空调 | 2024年第8批
69 | 440300123679 | 空调 | 440306908000002018 | 沿河北(M) | 深圳市龙华区观湖街道白鸽湖路120号福运来工业园1栋2楼203+海悟+林俊吉+17328788687 | 整治仓库 | 格力KF72LW-E(7233L)SN5 | 206 | 6.18 | 3p柜式空调 | 机房配套类 | 整治 海悟 | 非电池 |  |  |  | 2024年第五批 | 923 | 空调/一、按数量计量处置/机房空调设备-空调/空调 | 2024年第8批
70 | 440300339558 | 普通空调壁挂 | 440306500000000777 | 永丰楼 | 深圳市龙华区观湖街道白鸽湖路120号福运来工业园1栋2楼203+海悟+林俊吉+17328788687 | 整治仓库 | 2P单冷单相整机 | 3452.31 | 103.57 | 2p挂式空调 | 机房配套类 | 整治 海悟 | 非电池 |  |  |  | 2024年第五批 | 923 | 空调/一、按数量计量处置/机房空调设备-空调/空调 | 2024年第8批
71 | 440300169268 | 空调 | 440306908000001678 | 松建(M) | 深圳市龙华区观湖街道白鸽湖路120号福运来工业园1栋2楼203+海悟+林俊吉+17328788687 | 整治仓库 | 松下KF71LW-17Y | 206 | 6.18 | 3p柜式空调 | 机房配套类 | 整治 海悟 | 非电池 |  |  |  | 2024年第五批 | 923 | 空调/一、按数量计量处置/机房空调设备-空调/空调 | 2024年第8批
72 | 440300143211 | 空调 | 440306908000001987 | 大田村(D) | 深圳市龙华区观湖街道白鸽湖路120号福运来工业园1栋2楼203+海悟+林俊吉+17328788687 | 整治仓库 | 美的KF72LW-SYJA(E5) | 257.5 | 7.73 | 3p柜式空调 | 机房配套类 | 整治 海悟 | 非电池 |  |  |  | 2024年第五批 | 923 | 空调/一、按数量计量处置/机房空调设备-空调/空调 | 2024年第8批
73 | 440300185160 | 空调 | 440306908000002243 | 松岗大道万众百货C网基站 | 深圳市龙华区观湖街道白鸽湖路120号福运来工业园1栋2楼203+海悟+林俊吉+17328788687 | 整治仓库 | DENCO三相输入JS3UA | 192 | 5.76 | 3p柜式空调 | 机房配套类 | 整治 海悟 | 非电池 |  |  |  | 2024年第五批 | 923 | 空调/一、按数量计量处置/机房空调设备-空调/空调 | 2024年第8批
74 | 440300153808 | 空调 | 440306908000001712 | 曦城西(M) | 深圳市龙华区观湖街道白鸽湖路120号福运来工业园1栋2楼203+海悟+林俊吉+17328788687 | 整治仓库 | 美的KF72LW-SYJA(E5) | 257.5 | 7.73 | 3p柜式空调 | 机房配套类 | 整治 海悟 | 非电池 |  |  |  | 2024年第五批 | 923 | 空调/一、按数量计量处置/机房空调设备-空调/空调 | 2024年第8批
75 | 440300150110 | 空调 | 440306908000001567 | 华丰工业(T) | 深圳市龙华区观湖街道白鸽湖路120号福运来工业园1栋2楼203+海悟+林俊吉+17328788687 | 整治仓库 | 大金KFR75L3P | 360.5 | 10.82 | 3p柜式空调 | 机房配套类 | 整治 海悟 | 非电池 |  |  |  | 2024年第五批 | 923 | 空调/一、按数量计量处置/机房空调设备-空调/空调 | 2024年第8批
76 | 440300337330 | 专用空调 | 440306908000001880 | 福永家私(T) | 深圳市龙华区观湖街道白鸽湖路120号福运来工业园1栋2楼203+海悟+林俊吉+17328788687 | 整治仓库 | 3HP单冷空调设备KF-72LW-SN-JZ1(R2) | 20956.08 | 628.68 | 3p柜式空调 | 机房配套类 | 整治 海悟 | 非电池 |  |  |  | 2024年第五批 | 923 | 空调/一、按数量计量处置/机房空调设备-空调/空调 | 2024年第8批
77 | 440300157384 | 空调 | 440306908000001014 | 深圳西乡臣田村四二栋 | 深圳市龙华区观湖街道白鸽湖路120号福运来工业园1栋2楼203+海悟+林俊吉+17328788687 | 整治仓库 | KF50GW-R | 120 | 3.6 | 2p挂式空调 | 机房配套类 | 整治 海悟 | 非电池 |  |  |  | 2024年第五批 | 923 | 空调/一、按数量计量处置/机房空调设备-空调/空调 | 2024年第8批
78 | 440300308110 | 空调 | 440306908000001579 | 共乐三(D) | 深圳市龙华区观湖街道白鸽湖路120号福运来工业园1栋2楼203+海悟+林俊吉+17328788687 | 整治仓库 | 基站专用柜式分体7KW单冷三相空调 | 4588.19 | 137.65 | 3p柜式空调 | 机房配套类 | 整治 海悟 | 非电池 |  |  |  | 2024年第五批 | 923 | 空调/一、按数量计量处置/机房空调设备-空调/空调 | 2024年第8批
79 | 440300166898 | 空调 | 440306908000000487 | 新安西乡大道东 | 深圳市龙华区观湖街道白鸽湖路120号福运来工业园1栋2楼203+海悟+林俊吉+17328788687 | 整治仓库 | KF50GW-D | 51.5 | 1.55 | 2p挂式空调 | 机房配套类 | 整治 海悟 | 非电池 |  |  |  | 2024年第五批 | 923 | 空调/一、按数量计量处置/机房空调设备-空调/空调 | 2024年第8批
80 | 440300174073 | 空调 | 440306908000000281 | 深圳福永富桥第一工业 | 深圳市龙华区观湖街道白鸽湖路120号福运来工业园1栋2楼203+海悟+林俊吉+17328788687 | 整治仓库 | 松下KF51LW-17 | 154.5 | 4.64 | 2p挂式空调 | 机房配套类 | 整治 海悟 | 非电池 |  |  |  | 2024年第五批 | 923 | 空调/一、按数量计量处置/机房空调设备-空调/空调 | 2024年第8批
81 | 440300104395 | 空调 | 440306908000000462 | 深圳新安瓦窑花园 | 深圳市龙华区观湖街道白鸽湖路120号福运来工业园1栋2楼203+海悟+林俊吉+17328788687 | 整治仓库 | 海信KT3F50GW-01T | 154.5 | 4.64 | 2p挂式空调 | 机房配套类 | 整治 海悟 | 非电池 |  |  |  | 2024年第五批 | 923 | 空调/一、按数量计量处置/机房空调设备-空调/空调 | 2024年第8批
82 | 440300156966 | 空调 | 440306908000001634 | 鹤洲科诺(D) | 深圳市龙华区观湖街道白鸽湖路120号福运来工业园1栋2楼203+海悟+林俊吉+17328788687 | 整治仓库 | 松下 | 257.5 | 7.73 | 3p柜式空调 | 机房配套类 | 整治 海悟 | 非电池 |  |  |  | 2024年第五批 | 923 | 空调/一、按数量计量处置/机房空调设备-空调/空调 | 2024年第8批
83 | 440300158499 | 空调 | 440306908000002674 | 东方英文书院CDMA基站 | 深圳市龙华区观湖街道白鸽湖路120号福运来工业园1栋2楼203+海悟+林俊吉+17328788687 | 整治仓库 | 艾默生DME07MC1 | 468.85 | 14.07 | 3p柜式空调 | 机房配套类 | 整治 海悟 | 非电池 |  |  |  | 2024年第五批 | 923 | 空调/一、按数量计量处置/机房空调设备-空调/空调 | 2024年第8批
84 | 440300182416 | 空调 | 440306908000002354 | 固戍桃源居11区C网基站 | 深圳市龙华区观湖街道白鸽湖路120号福运来工业园1栋2楼203+海悟+林俊吉+17328788687 | 整治仓库 | 机房空调机13AU07-8.3KW(3P) | 162 | 4.86 | 3p柜式空调 | 机房配套类 | 整治 海悟 | 非电池 |  |  |  | 2024年第五批 | 923 | 空调/一、按数量计量处置/机房空调设备-空调/空调 | 2024年第8批
85 | 440300168115 | 基站配套设备 | 440306908000000327 | 福永馨园公寓 | 深圳市龙华区观湖街道白鸽湖路120号福运来工业园1栋2楼203+海悟+林俊吉+17328788687 | 整治仓库 | ZXM10MISU | 861.67 | 25.85 | 2p挂式空调 | 机房配套类 | 整治 海悟 | 非电池 |  |  |  | 2024年第五批 | 923 | 空调/一、按数量计量处置/机房空调设备-空调/空调 | 2024年第8批
86 | 440300164167 | 空调 | 440306908000002081 | 铁岗(M) | 深圳市龙华区观湖街道白鸽湖路120号福运来工业园1栋2楼203+海悟+林俊吉+17328788687 | 整治仓库 | 松下KF72LW-17Y2 | 1163.78 | 34.91 | 3p柜式空调 | 机房配套类 | 整治 海悟 | 非电池 |  |  |  | 2024年第五批 | 923 | 空调/一、按数量计量处置/机房空调设备-空调/空调 | 2024年第8批
87 | 440300167556 | 空调 | 440306908000002273 | 固戍爱美得C网基站 | 深圳市龙华区观湖街道白鸽湖路120号福运来工业园1栋2楼203+海悟+林俊吉+17328788687 | 整治仓库 | 机房空调机13AU07-8.3KW(3P) | 162 | 4.86 | 3p柜式空调 | 机房配套类 | 整治 海悟 | 非电池 |  |  |  | 2024年第五批 | 923 | 空调/一、按数量计量处置/机房空调设备-空调/空调 | 2024年第8批
88 | 440300175060 | 空调 | 440306908000001337 | 上围工业(T) | 深圳市龙华区观湖街道白鸽湖路120号福运来工业园1栋2楼203+海悟+林俊吉+17328788687 | 整治仓库 | 科龙KF75LW-STK2 | 1625.4 | 48.76 | 3p柜式空调 | 机房配套类 | 整治 海悟 | 非电池 |  |  |  | 2024年第五批 | 923 | 空调/一、按数量计量处置/机房空调设备-空调/空调 | 2024年第8批
89 | 440300151738 | 空调 | 440306908000001818 | 固戍沙湾(M) | 深圳市龙华区观湖街道白鸽湖路120号福运来工业园1栋2楼203+海悟+林俊吉+17328788687 | 整治仓库 | KF75LW-35TN3 | 3854.04 | 115.62 | 3p柜式空调 | 机房配套类 | 整治 海悟 | 非电池 |  |  |  | 2024年第五批 | 923 | 空调/一、按数量计量处置/机房空调设备-空调/空调 | 2024年第8批
90 | 440300138192 | 空调 | 440306908000001086 | 盐田新村(T) | 深圳市龙华区观湖街道白鸽湖路120号福运来工业园1栋2楼203+海悟+林俊吉+17328788687 | 整治仓库 | 美的KF72LW-SJZ(E2) | 1426 | 42.78 | 3p柜式空调 | 机房配套类 | 整治 海悟 | 非电池 |  |  |  | 2024年第五批 | 923 | 空调/一、按数量计量处置/机房空调设备-空调/空调 | 2024年第8批
91 | 440300143288 | 空调 | 440306908000001090 | 西中二(D) | 深圳市龙华区观湖街道白鸽湖路120号福运来工业园1栋2楼203+海悟+林俊吉+17328788687 | 整治仓库 | 科龙KF75LW-3R | 257.5 | 7.73 | 3p柜式空调 | 机房配套类 | 整治 海悟 | 非电池 |  |  |  | 2024年第五批 | 923 | 空调/一、按数量计量处置/机房空调设备-空调/空调 | 2024年第8批
92 | 440300153630 | 空调 | 440306908000001602 | 怀德北(M) | 深圳市龙华区观湖街道白鸽湖路120号福运来工业园1栋2楼203+海悟+林俊吉+17328788687 | 整治仓库 | 大金KFR75L | 257.5 | 7.73 | 3p柜式空调 | 机房配套类 | 整治 海悟 | 非电池 |  |  |  | 2024年第五批 | 923 | 空调/一、按数量计量处置/机房空调设备-空调/空调 | 2024年第8批
93 | 440300101414 | 空调 | 440306908000001003 | 西乡桃源居7区 | 深圳市龙华区观湖街道白鸽湖路120号福运来工业园1栋2楼203+海悟+林俊吉+17328788687 | 整治仓库 | 格力KF72LW-E1（7233L1）ASN5 | 15 | 0.45 | 3p柜式空调 | 机房配套类 | 整治 海悟 | 非电池 |  |  |  | 2024年第五批 | 923 | 空调/一、按数量计量处置/机房空调设备-空调/空调 | 2024年第8批
94 | 440300170971 | 空调 | 440306908000001974 | 蔗园埔南(D) | 深圳市龙华区观湖街道白鸽湖路120号福运来工业园1栋2楼203+海悟+林俊吉+17328788687 | 整治仓库 | TCLKF72LW-CS(TX) | 1446.21 | 43.39 | 3p柜式空调 | 机房配套类 | 整治 海悟 | 非电池 |  |  |  | 2024年第五批 | 923 | 空调/一、按数量计量处置/机房空调设备-空调/空调 | 2024年第8批
95 | 440300159828 | 空调 | 440304908000000670 | 深圳福田田面村汉庭酒店 | 深圳市龙华区观湖街道白鸽湖路120号福运来工业园1栋2楼203+海悟+林俊吉+17328788687 | 整治仓库 | 格力KF72LW-E1（7233L1） | 180 | 5.4 | 3p柜式空调 | 机房配套类 | 整治 海悟 | 非电池 |  |  |  | 2024年第五批 | 923 | 空调/一、按数量计量处置/机房空调设备-空调/空调 | 2024年第8批
96 | 440300138393 | 空调 | 440304908000000645 | 福田塘晏村六巷（福田塘晏村6巷16号） | 深圳市龙华区观湖街道白鸽湖路120号福运来工业园1栋2楼203+海悟+林俊吉+17328788687 | 整治仓库 | 格力KF72LW-E1（7233L1） | 180 | 5.4 | 3p柜式空调 | 机房配套类 | 整治 海悟 | 非电池 |  |  |  | 2024年第五批 | 923 | 空调/一、按数量计量处置/机房空调设备-空调/空调 | 2024年第8批
97 | 440300368769 | 普通空调柜式 | 440304908000000215 | 石厦东(D) | 深圳市龙华区观湖街道白鸽湖路120号福运来工业园1栋2楼203+海悟+林俊吉+17328788687 | 整治仓库 | 3P单冷三相整机 | 7448.82 | 223.46 | 3p柜式空调 | 机房配套类 | 整治 海悟 | 非电池 |  |  |  | 2024年第五批 | 923 | 空调/一、按数量计量处置/机房空调设备-空调/空调 | 2024年第8批
98 | 440300153482 | 空调 | 440304908000000392 | 南园(M) | 深圳市龙华区观湖街道白鸽湖路120号福运来工业园1栋2楼203+海悟+林俊吉+17328788687 | 整治仓库 | 美的 | 154.5 | 4.64 | 3p柜式空调 | 机房配套类 | 整治 海悟 | 非电池 |  |  |  | 2024年第五批 | 923 | 空调/一、按数量计量处置/机房空调设备-空调/空调 | 2024年第8批
99 | 440300170798 | 空调 | 440300908000000702 | 观澜赛维纳二期 | 深圳市龙华区观湖街道白鸽湖路120号福运来工业园1栋2楼203+海悟+林俊吉+17328788687 | 整治仓库 | TCLKF50GW-E | 128.75 | 3.86 | 2p挂式空调 | 机房配套类 | 整治 海悟 | 非电池 |  |  |  | 2024年第五批 | 923 | 空调/一、按数量计量处置/机房空调设备-空调/空调 | 2024年第8批
100 | 440300371147 | 普通空调柜式 | 440300908000001769 | 清湖东(D) | 深圳市龙华区观湖街道白鸽湖路120号福运来工业园1栋2楼203+海悟+林俊吉+17328788687 | 整治仓库 | 3P单冷三相整机 | 8313.1 | 249.39 | 3p柜式空调 | 机房配套类 | 整治 海悟 | 非电池 |  |  |  | 2024年第五批 | 923 | 空调/一、按数量计量处置/机房空调设备-空调/空调 | 2024年第8批
101 | 440300140538 | 空调 | 440300908000002003 | 观澜大湖老村C网基站 | 深圳市龙华区观湖街道白鸽湖路120号福运来工业园1栋2楼203+海悟+林俊吉+17328788687 | 整治仓库 | 13AU07 | 384 | 11.52 | 3p柜式空调 | 机房配套类 | 整治 海悟 | 非电池 |  |  |  | 2024年第五批 | 923 | 空调/一、按数量计量处置/机房空调设备-空调/空调 | 2024年第8批
102 | 440300173503 | 空调 | 440300908000001656 | 田寮西(M) | 深圳市龙华区观湖街道白鸽湖路120号福运来工业园1栋2楼203+海悟+林俊吉+17328788687 | 整治仓库 | 基站专用柜式分体7KW单冷三相空调 | 4414.83 | 132.44 | 3p柜式空调 | 机房配套类 | 整治 海悟 | 非电池 |  |  |  | 2024年第五批 | 923 | 空调/一、按数量计量处置/机房空调设备-空调/空调 | 2024年第8批
103 | 440300164276 | 空调 | 440300908000001121 | 大浪龙苑(D) | 深圳市龙华区观湖街道白鸽湖路120号福运来工业园1栋2楼203+海悟+林俊吉+17328788687 | 整治仓库 | 松下KF72LW-17Y2 | 1163.78 | 34.91 | 3p柜式空调 | 机房配套类 | 整治 海悟 | 非电池 |  |  |  | 2024年第五批 | 923 | 空调/一、按数量计量处置/机房空调设备-空调/空调 | 2024年第8批
104 | 440300157367 | 空调 | 440300908000001394 | 长湖围二(D) | 深圳市龙华区观湖街道白鸽湖路120号福运来工业园1栋2楼203+海悟+林俊吉+17328788687 | 整治仓库 | 松下KF73LW17Y23P | 257.5 | 7.73 | 3p柜式空调 | 机房配套类 | 整治 海悟 | 非电池 |  |  |  | 2024年第五批 | 923 | 空调/一、按数量计量处置/机房空调设备-空调/空调 | 2024年第8批
105 | 440300149916 | 空调 | 440307700000228112 | J上峯村M | 深圳市龙华区观湖街道白鸽湖路120号福运来工业园1栋2楼203+海悟+林俊吉+17328788687 | 整治仓库 | TCLKF71LW | 664.71 | 19.94 | 3p柜式空调 | 机房配套类 | 整治 海悟 | 非电池 |  |  |  | 2024年第五批 | 923 | 空调/一、按数量计量处置/机房空调设备-空调/空调 | 2024年第8批
106 | 440300344854 | TCL空调 | 440307908000001470 | 华龙新村(D) | 深圳市龙华区观湖街道白鸽湖路120号福运来工业园1栋2楼203+海悟+林俊吉+17328788687 | 整治仓库 | 3P柜机 | 4468.62 | 134.06 | 3p柜式空调 | 机房配套类 | 整治 海悟 | 非电池 |  |  |  | 2024年第五批 | 923 | 空调/一、按数量计量处置/机房空调设备-空调/空调 | 2024年第8批
107 | 440300153783 | 空调 | 440307908000001747 | 横岗中裕(D) | 深圳市龙华区观湖街道白鸽湖路120号福运来工业园1栋2楼203+海悟+林俊吉+17328788687 | 整治仓库 | 松下KF72LW3P | 257.5 | 7.73 | 3p柜式空调 | 机房配套类 | 整治 海悟 | 非电池 |  |  |  | 2024年第五批 | 923 | 空调/一、按数量计量处置/机房空调设备-空调/空调 | 2024年第8批
108 | 440300378962 | 普通空调柜式 | 440307908000001671 | 荷坳(M) | 深圳市龙华区观湖街道白鸽湖路120号福运来工业园1栋2楼203+海悟+林俊吉+17328788687 | 整治仓库 | 3P单冷三相整机 | 8121.67 | 243.65 | 3p柜式空调 | 机房配套类 | 整治 海悟 | 非电池 |  |  |  | 2024年第五批 | 923 | 空调/一、按数量计量处置/机房空调设备-空调/空调 | 2024年第8批
109 | 440300129406 | 空调 | 440300908000001922 | 永丰厂(M) | 深圳市龙华区观湖街道白鸽湖路120号福运来工业园1栋2楼203+海悟+林俊吉+17328788687 | 整治仓库 | 三菱重工海尔LF73WDT | 257.5 | 7.73 | 3p柜式空调 | 机房配套类 | 整治 海悟 | 非电池 |  |  |  | 2024年第五批 | 923 | 空调/一、按数量计量处置/机房空调设备-空调/空调 | 2024年第8批
110 | 440300101641 | 空调 | 440306500000000907 | 大发埔西 | 深圳市龙华区观湖街道白鸽湖路120号福运来工业园1栋2楼203+海悟+林俊吉+17328788687 | 整治仓库 | 美的KF72LW-SJZ3P | 2196.81 | 65.9 | 3p柜式空调 | 机房配套类 | 整治 海悟 | 非电池 |  |  |  | 2024年第五批 | 923 | 空调/一、按数量计量处置/机房空调设备-空调/空调 | 2024年第8批
111 | 440300135410 | 空调 | 440307908000001519 | 新利(M) | 深圳市龙华区观湖街道白鸽湖路120号福运来工业园1栋2楼203+海悟+林俊吉+17328788687 | 整治仓库 | 基站专用柜式分体7KW单冷三相空调 | 4400.88 | 132.03 | 3p柜式空调 | 机房配套类 | 整治 海悟 | 非电池 |  |  |  | 2024年第五批 | 923 | 空调/一、按数量计量处置/机房空调设备-空调/空调 | 2024年第8批
112 | 440300135168 | 空调 | 440307908000001744 | 围肚新村(M) | 深圳市龙华区观湖街道白鸽湖路120号福运来工业园1栋2楼203+海悟+林俊吉+17328788687 | 整治仓库 | 美的KF72LW-SYJA(E5)3P | 257.5 | 7.73 | 3p柜式空调 | 机房配套类 | 整治 海悟 | 非电池 |  |  |  | 2024年第五批 | 923 | 空调/一、按数量计量处置/机房空调设备-空调/空调 | 2024年第8批
113 | 440300127892 | 空调 | 440307908000001652 | 爱联军田(M) | 深圳市龙华区观湖街道白鸽湖路120号福运来工业园1栋2楼203+海悟+林俊吉+17328788687 | 整治仓库 | 格力KF72L(7233L)RSN53P | 257.5 | 7.73 | 3p柜式空调 | 机房配套类 | 整治 海悟 | 非电池 |  |  |  | 2024年第五批 | 923 | 空调/一、按数量计量处置/机房空调设备-空调/空调 | 2024年第8批
114 | 440300138261 | 空调 | 440307908000001973 | 爱联蒲排(M) | 深圳市龙华区观湖街道白鸽湖路120号福运来工业园1栋2楼203+海悟+林俊吉+17328788687 | 整治仓库 | 美的KF72LW-SJZ(E2)3P | 2019.43 | 60.58 | 3p柜式空调 | 机房配套类 | 整治 海悟 | 非电池 |  |  |  | 2024年第五批 | 923 | 空调/一、按数量计量处置/机房空调设备-空调/空调 | 2024年第8批
115 | 440300310596 | 空调 | 440307908000001265 | 六约惠源(D) | 深圳市龙华区观湖街道白鸽湖路120号福运来工业园1栋2楼203+海悟+林俊吉+17328788687 | 整治仓库 | kF73Lw | 24770.62 | 743.12 | 3p柜式空调 | 机房配套类 | 整治 海悟 | 非电池 |  |  |  | 2024年第五批 | 923 | 空调/一、按数量计量处置/机房空调设备-空调/空调 | 2024年第8批
116 | 440300371556 | 普通空调柜式 | 440300908000001644 | 清湖村(M) | 深圳市龙华区观湖街道白鸽湖路120号福运来工业园1栋2楼203+海悟+林俊吉+17328788687 | 整治仓库 | 3P单冷三相整机 | 8313.1 | 249.39 | 3p柜式空调 | 机房配套类 | 整治 海悟 | 非电池 |  |  |  | 2024年第五批 | 923 | 空调/一、按数量计量处置/机房空调设备-空调/空调 | 2024年第8批
117 | 440300336705 | 空调 | 440323700000229233 | FM_观澜大水坑西田 | 深圳市龙华区观湖街道白鸽湖路120号福运来工业园1栋2楼203+海悟+林俊吉+17328788687 | 整治仓库 | 3P柜式空调 | 19454.1 | 583.62 | 3p柜式空调 | 机房配套类 | 整治 海悟 | 非电池 |  |  |  | 2024年第五批 | 923 | 空调/一、按数量计量处置/机房空调设备-空调/空调 | 2024年第8批
118 | 440300136307 | 空调 | 440300908000000299 | 龙华玉田新村 | 深圳市龙华区观湖街道白鸽湖路120号福运来工业园1栋2楼203+海悟+林俊吉+17328788687 | 整治仓库 | 空调_格力KF75LW-E(7533L)RN2YC01 | 2091.19 | 62.74 | 3p柜式空调 | 机房配套类 | 整治 海悟 | 非电池 |  |  |  | 2024年第五批 | 923 | 空调/一、按数量计量处置/机房空调设备-空调/空调 | 2024年第8批
119 | 440300135416 | 空调 | 440307908000001785 | 安良二(D) | 深圳市龙华区观湖街道白鸽湖路120号福运来工业园1栋2楼203+海悟+林俊吉+17328788687 | 整治仓库 | 美的KF72LW3P | 257.5 | 7.73 | 3p柜式空调 | 机房配套类 | 整治 海悟 | 非电池 |  |  |  | 2024年第五批 | 923 | 空调/一、按数量计量处置/机房空调设备-空调/空调 | 2024年第8批
120 | 440300174946 | 空调 | 440300908000001100 | 大浪同富(D) | 深圳市龙华区观湖街道白鸽湖路120号福运来工业园1栋2楼203+海悟+林俊吉+17328788687 | 整治仓库 | 松下KF72LW-17Y2 | 1163.78 | 34.91 | 3p柜式空调 | 机房配套类 | 整治 海悟 | 非电池 |  |  |  | 2024年第五批 | 923 | 空调/一、按数量计量处置/机房空调设备-空调/空调 | 2024年第8批
121 | 440300104266 | 空调 | 440300908000001644 | 清湖村(M) | 深圳市龙华区观湖街道白鸽湖路120号福运来工业园1栋2楼203+海悟+林俊吉+17328788687 | 整治仓库 | 格力KF72LW-E（7233L)RSN5 | 257.5 | 7.73 | 3p柜式空调 | 机房配套类 | 整治 海悟 | 非电池 |  |  |  | 2024年第五批 | 923 | 空调/一、按数量计量处置/机房空调设备-空调/空调 | 2024年第8批
122 | 440300182610 | 空调 | 440300908000002202 | 九基地基站 | 深圳市龙华区观湖街道白鸽湖路120号福运来工业园1栋2楼203+海悟+林俊吉+17328788687 | 整治仓库 | KT3F50GW-01T | 250.8 | 7.52 | 2p挂式空调 | 机房配套类 | 整治 海悟 | 非电池 |  |  |  | 2024年第五批 | 923 | 空调/一、按数量计量处置/机房空调设备-空调/空调 | 2024年第8批
123 | 440300173482 | 空调 | 440300908000001543 | 罗地(M) | 深圳市龙华区观湖街道白鸽湖路120号福运来工业园1栋2楼203+海悟+林俊吉+17328788687 | 整治仓库 | 基站专用柜式分体7KW单冷三相空调 | 4400.88 | 132.03 | 3p柜式空调 | 机房配套类 | 整治 海悟 | 非电池 |  |  |  | 2024年第五批 | 923 | 空调/一、按数量计量处置/机房空调设备-空调/空调 | 2024年第8批
124 | 440300149202 | 空调 | 440306908000001207 | 西乡互通(D) | 深圳市龙华区观湖街道白鸽湖路120号福运来工业园1栋2楼203+海悟+林俊吉+17328788687 | 整治仓库 | 基站专用柜式分体7KW单冷三相空调 | 10369.35 | 311.08 | 3p柜式空调 | 机房配套类 | 整治 海悟 | 非电池 |  |  |  | 2024年第五批 | 923 | 空调/一、按数量计量处置/机房空调设备-空调/空调 | 2024年第8批
125 | 440300160010 | 空调 | 440306908000001207 | 西乡互通(D) | 深圳市龙华区观湖街道白鸽湖路120号福运来工业园1栋2楼203+海悟+林俊吉+17328788687 | 整治仓库 | 科龙KF75LW-3R | 257.5 | 7.73 | 3p柜式空调 | 机房配套类 | 整治 海悟 | 非电池 |  |  |  | 2024年第五批 | 923 | 空调/一、按数量计量处置/机房空调设备-空调/空调 | 2024年第8批
126 | 440300159771 | 空调 | 440306908000002164 | 前进航城(M) | 深圳市龙华区观湖街道白鸽湖路120号福运来工业园1栋2楼203+海悟+林俊吉+17328788687 | 整治仓库 | 美的KF50GW-YJZ1(R2) | 2488.65 | 74.66 | 2p挂式空调 | 机房配套类 | 整治 海悟 | 非电池 |  |  |  | 2024年第五批 | 923 | 空调/一、按数量计量处置/机房空调设备-空调/空调 | 2024年第8批
127 | 440300101991 | 空调 | 440306908000002009 | 福州路一(M) | 深圳市龙华区观湖街道白鸽湖路120号福运来工业园1栋2楼203+海悟+林俊吉+17328788687 | 整治仓库 | 美的KF50GW-Y | 2201.14 | 66.03 | 2p挂式空调 | 机房配套类 | 整治 海悟 | 非电池 |  |  |  | 2024年第五批 | 923 | 空调/一、按数量计量处置/机房空调设备-空调/空调 | 2024年第8批
128 | 440300366156 | 普通空调壁挂 | 440308500000000103 | 东海立航 | 深圳市龙华区观湖街道白鸽湖路120号福运来工业园1栋2楼203+海悟+林俊吉+17328788687 | 整治仓库 | 2P单冷单相整机 | 3653.66 | 109.61 | 2p挂式空调 | 机房配套类 | 整治 海悟 | 非电池 |  |  |  | 2024年第五批 | 923 | 空调/一、按数量计量处置/机房空调设备-空调/空调 | 2024年第8批
129 | 440300182272 | 空调 | 440308908000000209 | 裕民大厦C网基站 | 深圳市龙华区观湖街道白鸽湖路120号福运来工业园1栋2楼203+海悟+林俊吉+17328788687 | 整治仓库 | DENCO三相输入JS3UA | 192 | 5.76 | 3p柜式空调 | 机房配套类 | 整治 海悟 | 非电池 |  |  |  | 2024年第五批 | 923 | 空调/一、按数量计量处置/机房空调设备-空调/空调 | 2024年第8批
130 | 440300403172 | 普通空调壁挂 | 440308500000000105 | 莲盐七 | 深圳市龙华区观湖街道白鸽湖路120号福运来工业园1栋2楼203+海悟+林俊吉+17328788687 | 整治仓库 | 2P单冷单相整机 | 3712.8 | 111.38 | 2p挂式空调 | 机房配套类 | 整治 海悟 | 非电池 |  |  |  | 2024年第五批 | 923 | 空调/一、按数量计量处置/机房空调设备-空调/空调 | 2024年第8批
131 | 440300403447 | 普通空调壁挂 | 440306500000002434 | 穗莞深拉远点6 | 深圳市龙华区观湖街道白鸽湖路120号福运来工业园1栋2楼203+海悟+林俊吉+17328788687 | 整治仓库 | 2P单冷单相整机 | 4851.18 | 145.54 | 2p挂式空调 | 机房配套类 | 整治 海悟 | 非电池 |  |  |  | 2024年第五批 | 923 | 空调/一、按数量计量处置/机房空调设备-空调/空调 | 2024年第8批
132 | 440300149173 | 空调 | 440306908000001997 | 宝安沙浦(M) | 深圳市龙华区观湖街道白鸽湖路120号福运来工业园1栋2楼203+海悟+林俊吉+17328788687 | 整治仓库 | 美的KF50GW-YT6 | 2306.48 | 69.19 | 1.5p挂式空调 | 机房配套类 | 整治 海悟 | 非电池 |  |  |  | 2024年第五批 | 923 | 空调/一、按数量计量处置/机房空调设备-空调/空调 | 2024年第8批
133 | 440300357044 | 普通空调壁挂 | 440324500000000178 | 根玉南光 | 深圳市龙华区观湖街道白鸽湖路120号福运来工业园1栋2楼203+海悟+林俊吉+17328788687 | 整治仓库 | 1P单冷单相整机 | 2385.18 | 71.56 | 1.5p挂式空调 | 机房配套类 | 整治 海悟 | 非电池 |  |  |  | 2024年第五批 | 923 | 空调/一、按数量计量处置/机房空调设备-空调/空调 | 2024年第8批
134 | 440300391130 | 普通空调柜式 | 440300908000000707 | 深圳观澜牛湖石二村 | 深圳市龙华区观湖街道白鸽湖路120号福运来工业园1栋2楼203+海悟+林俊吉+17328788687 | 整治仓库 | 3P单冷三相整机 | 6192.7 | 185.78 | 3p柜式空调 | 机房配套类 | 整治 海悟 | 非电池 |  |  |  | 2024年第五批 | 923 | 空调/一、按数量计量处置/机房空调设备-空调/空调 | 2024年第8批
135 | 440300170795 | 空调 | 440300908000000707 | 深圳观澜牛湖石二村 | 深圳市龙华区观湖街道白鸽湖路120号福运来工业园1栋2楼203+海悟+林俊吉+17328788687 | 整治仓库 | 格力KF72LW-E1（7233L1） | 360 | 10.8 | 3p柜式空调 | 机房配套类 | 整治 海悟 | 非电池 |  |  |  | 2024年第五批 | 923 | 空调/一、按数量计量处置/机房空调设备-空调/空调 | 2024年第8批
136 | 440300370506 | 普通空调柜式 | 440300908000001511 | 马坜一村(D) | 深圳市龙华区观湖街道白鸽湖路120号福运来工业园1栋2楼203+海悟+林俊吉+17328788687 | 整治仓库 | 3P单冷单相整机 | 6523.64 | 195.71 | 3p柜式空调 | 机房配套类 | 整治 海悟 | 非电池 |  |  |  | 2024年第五批 | 923 | 空调/一、按数量计量处置/机房空调设备-空调/空调 | 2024年第8批
137 | 440300158451 | 空调 | 440308908000000001 | 深圳盐田深盐恩上公路桥 | 深圳市龙华区观湖街道白鸽湖路120号福运来工业园1栋2楼203+海悟+林俊吉+17328788687 | 整治仓库 | 海信KT3F50GW-01T | 154.5 | 4.64 | 2p挂式空调 | 机房配套类 | 整治 海悟 | 非电池 |  |  |  | 2024年第五批 | 923 | 空调/一、按数量计量处置/机房空调设备-空调/空调 | 2024年第8批
138 | 440300431012 | 普通空调壁挂 | 440307908000001594 | 碧湖紫薇(T) | 深圳市龙华区观湖街道白鸽湖路120号福运来工业园1栋2楼203+海悟+林俊吉+17328788687 | 整治仓库 | 2P单冷单相整机 | 4480.07 | 1099.73 | 2p挂式空调 | 机房配套类 | 整治 海悟 | 非电池 |  |  |  | 2024年第五批 | 923 | 空调/一、按数量计量处置/机房空调设备-空调/空调 | 2024年第8批
139 | 440300138121 | 空调 | 440307908000000940 | 坪山吉康汽修 | 深圳市龙华区观湖街道白鸽湖路120号福运来工业园1栋2楼203+海悟+林俊吉+17328788687 | 整治仓库 | 格力KF50GW-R | 9 | 0.27 | 2p挂式空调 | 机房配套类 | 整治 海悟 | 非电池 |  |  |  | 2024年第五批 | 923 | 空调/一、按数量计量处置/机房空调设备-空调/空调 | 2024年第8批
140 | 440300149693 | 空调 | 440300908000001340 | 大水坑南(D) | 深圳市龙华区观湖街道白鸽湖路120号福运来工业园1栋2楼203+海悟+林俊吉+17328788687 | 整治仓库 | TCLKF72LW-CS(TX) | 1246.15 | 37.38 | 3p柜式空调 | 机房配套类 | 整治 海悟 | 非电池 |  |  |  | 2024年第五批 | 923 | 空调/一、按数量计量处置/机房空调设备-空调/空调 | 2024年第8批
141 | 440300135173 | 空调 | 440300908000001340 | 大水坑南(D) | 深圳市龙华区观湖街道白鸽湖路120号福运来工业园1栋2楼203+海悟+林俊吉+17328788687 | 整治仓库 | 格力KF72LW-E(7233L)RSN5 | 2840.87 | 85.23 | 3p柜式空调 | 机房配套类 | 整治 海悟 | 非电池 |  |  |  | 2024年第五批 | 923 | 空调/一、按数量计量处置/机房空调设备-空调/空调 | 2024年第8批
142 | 440300123643 | 空调 | 440300908000001837 | 鹏华工业(M) | 深圳市龙华区观湖街道白鸽湖路120号福运来工业园1栋2楼203+海悟+林俊吉+17328788687 | 整治仓库 | 海尔LF73WDT | 257.5 | 7.73 | 3p柜式空调 | 机房配套类 | 整治 海悟 | 非电池 |  |  |  | 2024年第五批 | 923 | 空调/一、按数量计量处置/机房空调设备-空调/空调 | 2024年第8批
143 | 440300363544 | 空调 | 440324500000000013 | 楼村 | 深圳市龙华区观湖街道白鸽湖路120号福运来工业园1栋2楼203+海悟+林俊吉+17328788687 | 整治仓库 | 3P-空调 | 5142.78 | 154.28 | 3p柜式空调 | 机房配套类 | 整治 海悟 | 非电池 |  |  |  | 2024年第五批 | 923 | 空调/一、按数量计量处置/机房空调设备-空调/空调 | 2024年第8批
144 | 440300371239 | 普通空调柜式 | 440300908000001719 | 龙大楼村(M) | 深圳市龙华区观湖街道白鸽湖路120号福运来工业园1栋2楼203+海悟+林俊吉+17328788687 | 整治仓库 | 3P单冷单相整机 | 6501.98 | 195.06 | 3p柜式空调 | 机房配套类 | 整治 海悟 | 非电池 |  |  |  | 2024年第五批 | 923 | 空调/一、按数量计量处置/机房空调设备-空调/空调 | 2024年第8批
145 | 440300171485 | 空调 | 440300908000001867 | 西田工业(M) | 深圳市龙华区观湖街道白鸽湖路120号福运来工业园1栋2楼203+海悟+林俊吉+17328788687 | 整治仓库 | 格力KF72LW-E(7233L)RSN5 | 2191.58 | 65.75 | 3p柜式空调 | 机房配套类 | 整治 海悟 | 非电池 |  |  |  | 2024年第五批 | 923 | 空调/一、按数量计量处置/机房空调设备-空调/空调 | 2024年第8批
146 | 440300151852 | 空调 | 440306908000001911 | 勒竹角东(D) | 深圳市龙华区观湖街道白鸽湖路120号福运来工业园1栋2楼203+海悟+林俊吉+17328788687 | 整治仓库 | 美的KF72LW-SJZ（E2） | 3002.38 | 90.07 | 3p柜式空调 | 机房配套类 | 整治 海悟 | 非电池 |  |  |  | 2024年第五批 | 923 | 空调/一、按数量计量处置/机房空调设备-空调/空调 | 2024年第8批
147 | 440300430999 | 普通空调柜式 | 440300908000001688 | 公明摇钱(M) | 深圳市龙华区观湖街道白鸽湖路120号福运来工业园1栋2楼203+海悟+林俊吉+17328788687 | 整治仓库 | 3P单冷三相整机 | 6571.7 | 1702.24 | 3p柜式空调 | 机房配套类 | 整治 海悟 | 非电池 |  |  |  | 2024年第五批 | 923 | 空调/一、按数量计量处置/机房空调设备-空调/空调 | 2024年第8批
148 | 440300174619 | 空调 | 440300908000001066 | 楼村四(M) | 深圳市龙华区观湖街道白鸽湖路120号福运来工业园1栋2楼203+海悟+林俊吉+17328788687 | 整治仓库 | TCLKF72LW-CS(TX) | 2085.41 | 62.56 | 3p柜式空调 | 机房配套类 | 整治 海悟 | 非电池 |  |  |  | 2024年第五批 | 923 | 空调/一、按数量计量处置/机房空调设备-空调/空调 | 2024年第8批
149 | 440300175036 | 空调 | 440300908000001756 | 观澜润园(M) | 深圳市龙华区观湖街道白鸽湖路120号福运来工业园1栋2楼203+海悟+林俊吉+17328788687 | 整治仓库 | 美的KF120LW-SJZ(E2) | 2670.86 | 80.13 | 3p柜式空调 | 机房配套类 | 整治 海悟 | 非电池 |  |  |  | 2024年第五批 | 923 | 空调/一、按数量计量处置/机房空调设备-空调/空调 | 2024年第8批
150 | 440300316805 | 抱杆 | 440306908000001760 | 凤凰岗村(M) | 深圳市宝安区西乡街道勒竹角村背夫路11号龙泰工业园+代维润建+梁航+18603012511 | 代维仓库 | 楼面抱杆 | 2985.58 | 442.4 | 抱杆 | 铁塔类 | 代维 润建 | 非电池 | 抱杆 | 1 | 1 | 2024年第五批 | 923 | 空调/一、按数量计量处置/机房空调设备-空调/空调 | 2024年第8批
151 | 440300316552 | 抱杆 | 440306908000001760 | 凤凰岗村(M) | 深圳市宝安区西乡街道勒竹角村背夫路11号龙泰工业园+代维润建+梁航+18603012511 | 代维仓库 | 楼面抱杆 | 6019.54 | 1289.69 | 抱杆 | 铁塔类 | 代维 润建 | 非电池 | 抱杆 | 1 | 1 | 2024年第五批 | 923 | 空调/一、按数量计量处置/机房空调设备-空调/空调 | 2024年第8批
152 | 440300307733 | 铁塔 | 440306908000001282 | 福永民联(M) | 深圳市宝安区西乡街道勒竹角村背夫路11号龙泰工业园+代维润建+梁航+18603012511 | 代维仓库 | 屋顶抱杆 | 13710.67 | 3181.94 | 抱杆 | 铁塔类 | 代维 润建 | 非电池 | 抱杆 | 2 | 6 | 2024年第五批 | 923 | 空调/一、按数量计量处置/机房空调设备-空调/空调 | 2024年第8批
153 | 440300455650 | 楼面抱杆 | 440306908000002616 | 福永福海工业区C网基站（与市话通共站） | 深圳市宝安区西乡街道勒竹角村背夫路11号龙泰工业园+代维润建+梁航+18603012511 | 代维仓库 | 屋顶自立式抱杆6米风压0.75 | 10494.75 | 7652.46 | 抱杆 | 铁塔类 | 代维 润建 | 非电池 | 抱杆 | 3 | 6 | 2024年第五批 | 923 | 空调/一、按数量计量处置/机房空调设备-空调/空调 | 2024年第8批
154 | 440300462297 | 楼面抱杆 | 440323500000000179 | 茜坑供销 | 深圳市宝安区西乡街道勒竹角村背夫路11号龙泰工业园+代维润建+梁航+18603012511 | 代维仓库 | 屋顶自立式抱杆6米风压0.75 | 19783.24 | 14985.85 | 抱杆 | 铁塔类 | 代维 润建 | 非电池 | 抱杆 | 3 | 6 | 2024年第五批 | 923 | 空调/一、按数量计量处置/机房空调设备-空调/空调 | 2024年第8批
155 | 440300493375 | 楼面抱杆 | 440323500010002043 | 白云山 | 深圳市宝安区西乡街道勒竹角村背夫路11号龙泰工业园+代维润建+梁航+18603012511 | 代维仓库 | 0 | 8285.89 | 6946.36 | 抱杆 | 铁塔类 | 代维 润建 | 非电池 | 抱杆 | 2 | 3 | 2024年第五批 | 923 | 空调/一、按数量计量处置/机房空调设备-空调/空调 | 2024年第8批
156 | 440300493380 | 楼面抱杆 | 440323500010002043 | 白云山 | 深圳市宝安区西乡街道勒竹角村背夫路11号龙泰工业园+代维润建+梁航+18603012511 | 代维仓库 | 0 | 8285.91 | 6946.38 | 抱杆 | 铁塔类 | 代维 润建 | 非电池 | 抱杆 | 2 | 3 | 2024年第五批 | 923 | 空调/一、按数量计量处置/机房空调设备-空调/空调 | 2024年第8批
157 | 440300493381 | 楼面抱杆 | 440323500010002043 | 白云山 | 深圳市宝安区西乡街道勒竹角村背夫路11号龙泰工业园+代维润建+梁航+18603012511 | 代维仓库 | 0 | 8285.88 | 6946.35 | 抱杆 | 铁塔类 | 代维 润建 | 非电池 | 抱杆 | 1 | 6 | 2024年第五批 | 923 | 空调/一、按数量计量处置/机房空调设备-空调/空调 | 2024年第8批
158 | 440300111359 | 铁塔 | 440306908000001028 | 共乐(M) | 深圳市宝安区西乡街道勒竹角村背夫路11号龙泰工业园+代维润建+梁航+18603012511 | 代维仓库 | 屋顶抱杆 | 30787.95 | 6398.69 | 抱杆 | 铁塔类 | 代维 润建 | 非电池 | 抱杆 | 8 | 6 | 2024年第五批 | 923 | 空调/一、按数量计量处置/机房空调设备-空调/空调 | 2024年第8批
159 | 440300307628 | 铁塔 | 440306908000001028 | 共乐(M) | 深圳市宝安区西乡街道勒竹角村背夫路11号龙泰工业园+代维润建+梁航+18603012511 | 代维仓库 | 屋顶抱杆 | 7392 | 1536.37 | 抱杆 | 铁塔类 | 代维 润建 | 非电池 | 抱杆 | 5 | 3 | 2024年第五批 | 923 | 空调/一、按数量计量处置/机房空调设备-空调/空调 | 2024年第8批
160 | 440300122083 | 铁塔 | 440306908000002616 | 福永福海工业区C网基站（与市话通共站） | 深圳市宝安区西乡街道勒竹角村背夫路11号龙泰工业园+代维润建+梁航+18603012511 | 代维仓库 | 屋顶抱杆 | 12692.61 | 2637.87 | 抱杆 | 铁塔类 | 代维 润建 | 非电池 | 抱杆 | 3 | 6 | 2024年第五批 | 923 | 空调/一、按数量计量处置/机房空调设备-空调/空调 | 2024年第8批
161 | 440300336974 | 楼面抱杆 | 440324700000228124 | J深圳汇得工业 | 深圳市宝安区西乡街道勒竹角村背夫路11号龙泰工业园+代维润建+梁航+18603012511 | 代维仓库 | 屋顶抱杆 | 8891.82 | 2782.37 | 抱杆 | 铁塔类 | 代维 润建 | 非电池 | 抱杆 | 2 | 6 | 2024年第五批 | 923 | 空调/一、按数量计量处置/机房空调设备-空调/空调 | 2024年第8批
162 | 440300438702 | 楼面抱杆 | 440306908000002616 | 福永福海工业区C网基站（与市话通共站） | 深圳市宝安区西乡街道勒竹角村背夫路11号龙泰工业园+代维润建+梁航+18603012511 | 代维仓库 | 屋顶自立式抱杆6米风压0.75 | 22852.6 | 13916.88 | 抱杆 | 铁塔类 | 代维 润建 | 非电池 | 抱杆 | 3 | 6 | 2024年第五批 | 923 | 空调/一、按数量计量处置/机房空调设备-空调/空调 | 2024年第8批
163 | 440300445540 | 楼面抱杆 | 440306908000000498 | 深圳光明联大工业 | 深圳市宝安区西乡街道勒竹角村背夫路11号龙泰工业园+代维润建+梁航+18603012511 | 代维仓库 | 屋顶自立式抱杆6米风压0.75 | 17889.67 | 11659.43 | 抱杆 | 铁塔类 | 代维 润建 | 非电池 | 抱杆 | 1 | 2 | 2024年第五批 | 923 | 空调/一、按数量计量处置/机房空调设备-空调/空调 | 2024年第8批
164 | 440300447085 | 楼面抱杆 | 440306908000000498 | 深圳光明联大工业 | 深圳市宝安区西乡街道勒竹角村背夫路11号龙泰工业园+代维润建+梁航+18603012511 | 代维仓库 | 屋顶自立式抱杆6米风压0.75 | 23870.07 | 15567.88 | 抱杆 | 铁塔类 | 代维 润建 | 非电池 | 抱杆 | 2 | 6 | 2024年第五批 | 923 | 空调/一、按数量计量处置/机房空调设备-空调/空调 | 2024年第8批
165 | 440300308305 | 铁塔 | 440306908000001746 | 外贸街道(M) | 深圳市宝安区西乡街道勒竹角村背夫路11号龙泰工业园+代维润建+梁航+18603012511 | 代维仓库 | 屋顶抱杆 | 2670.56 | 554.99 | 抱杆 | 铁塔类 | 代维 润建 | 非电池 | 抱杆 | 3 | 1 | 2024年第五批 | 923 | 空调/一、按数量计量处置/机房空调设备-空调/空调 | 2024年第8批
166 | 440300454378 | 楼面抱杆 | 440306908000001282 | 福永民联(M) | 深圳市宝安区西乡街道勒竹角村背夫路11号龙泰工业园+代维润建+梁航+18603012511 | 代维仓库 | 屋顶自立式抱杆6米风压0.75 | 20982.64 | 13837.19 | 抱杆 | 铁塔类 | 代维 润建 | 非电池 | 抱杆 | 2 | 3 | 2024年第五批 | 923 | 空调/一、按数量计量处置/机房空调设备-空调/空调 | 2024年第8批
167 | 440300362703 | 动力及环境监控单元 | 440307908000000719 | 公明好辉工业南 | 深圳市宝安区福海街道新田大道256号华福骏达物流园东边厂房+中通服整治+沈工+18200705668 | 整治仓库 | 主设备室外型成套设备 | 4903.76 | 147.11 | 动环主机 | 机房配套类 | 整治 中通服 | 非电池 |  |  |  | 2024年第五批 | 923 | 空调/一、按数量计量处置/机房空调设备-空调/空调 | 2024年第8批
168 | 440300368590 | 机房配套扩容资产 | 440323700000229454 | 木坪岗(M)_深圳元芬市场（D-LH） | 深圳市宝安区福海街道新田大道256号华福骏达物流园东边厂房+中通服整治+沈工+18200705668 | 整治仓库 | 主设备室外型拉远站用FSU设备常温220V/240V型 | 1149.67 | 111.91 | 动环主机 | 机房配套类 | 整治 中通服 | 非电池 |  |  |  | 2024年第五批 | 923 | 空调/一、按数量计量处置/机房空调设备-空调/空调 | 2024年第8批
169 | 440300369056 | 机房配套扩容资产 | 440324700000228409 | 深圳宝安高铁二M1（光明宝源基站）_拉远发射点25(红线外) | 深圳市宝安区福海街道新田大道256号华福骏达物流园东边厂房+中通服整治+沈工+18200705668 | 整治仓库 | 主设备室外型拉远站用FSU设备常温220V/240V型 | 1149.67 | 111.91 | 动环主机 | 机房配套类 | 整治 中通服 | 非电池 |  |  |  | 2024年第五批 | 923 | 空调/一、按数量计量处置/机房空调设备-空调/空调 | 2024年第8批
170 | 440300369147 | 动力及环境监控单元 | 440306700000229657 | FM_西乡中旺工业园 | 深圳市宝安区福海街道新田大道256号华福骏达物流园东边厂房+中通服整治+沈工+18200705668 | 整治仓库 | 主设备室内型成套设备单柜配置模型 | 3272.83 | 318.65 | 动环主机 | 机房配套类 | 整治 中通服 | 非电池 |  |  |  | 2024年第五批 | 923 | 空调/一、按数量计量处置/机房空调设备-空调/空调 | 2024年第8批
171 | 440300369257 | 机房配套扩容资产 | 440323700000228487 | 世泰工业(D)_宸宇工业D | 深圳市宝安区福海街道新田大道256号华福骏达物流园东边厂房+中通服整治+沈工+18200705668 | 整治仓库 | 主设备室外型拉远站用FSU设备常温220V/240V型 | 1149.67 | 111.91 | 动环主机 | 机房配套类 | 整治 中通服 | 非电池 |  |  |  | 2024年第五批 | 923 | 空调/一、按数量计量处置/机房空调设备-空调/空调 | 2024年第8批
172 | 440300369329 | 动力及环境监控单元 | 440323700000229328 | FM龙华嘉安达科技工业园 | 深圳市宝安区福海街道新田大道256号华福骏达物流园东边厂房+中通服整治+沈工+18200705668 | 整治仓库 | 主设备室内型成套设备单柜配置模型 | 3272.83 | 318.65 | 动环主机 | 机房配套类 | 整治 中通服 | 非电池 |  |  |  | 2024年第五批 | 923 | 空调/一、按数量计量处置/机房空调设备-空调/空调 | 2024年第8批
173 | 440300369619 | 动力及环境监控单元 | 440306700000228529 | FO_松岗第二工业大道 | 深圳市宝安区福海街道新田大道256号华福骏达物流园东边厂房+中通服整治+沈工+18200705668 | 整治仓库 | 主设备室内型成套设备单柜配置模型 | 3272.83 | 318.65 | 动环主机 | 机房配套类 | 整治 中通服 | 非电池 |  |  |  | 2024年第五批 | 923 | 空调/一、按数量计量处置/机房空调设备-空调/空调 | 2024年第8批
174 | 440300369912 | 动力及环境监控单元 | 440323700000228962 | FM_龙华中林科技园 | 深圳市宝安区福海街道新田大道256号华福骏达物流园东边厂房+中通服整治+沈工+18200705668 | 整治仓库 | 主设备室内型成套设备单柜配置模型 | 3272.83 | 318.65 | 动环主机 | 机房配套类 | 整治 中通服 | 非电池 |  |  |  | 2024年第五批 | 923 | 空调/一、按数量计量处置/机房空调设备-空调/空调 | 2024年第8批
175 | 440300370250 | 动力及环境监控单元 | 440323700000228477 | FM_龙华龙华线地铁 | 深圳市宝安区福海街道新田大道256号华福骏达物流园东边厂房+中通服整治+沈工+18200705668 | 整治仓库 | 主设备室内型成套设备单柜配置模型 | 3272.83 | 318.65 | 动环主机 | 机房配套类 | 整治 中通服 | 非电池 |  |  |  | 2024年第五批 | 923 | 空调/一、按数量计量处置/机房空调设备-空调/空调 | 2024年第8批
176 | 440300370325 | 机房配套扩容资产 | 440324700000228279 | 西田市场(D)_公明贝特M | 深圳市宝安区福海街道新田大道256号华福骏达物流园东边厂房+中通服整治+沈工+18200705668 | 整治仓库 | 主设备室外型拉远站用FSU设备常温220V/240V型 | 1149.67 | 111.91 | 动环主机 | 机房配套类 | 整治 中通服 | 非电池 |  |  |  | 2024年第五批 | 923 | 空调/一、按数量计量处置/机房空调设备-空调/空调 | 2024年第8批
177 | 440300371634 | 机房配套扩容资产 | 440306700000228520 | FO_松岗乔山尾工业园 | 深圳市宝安区福海街道新田大道256号华福骏达物流园东边厂房+中通服整治+沈工+18200705668 | 整治仓库 | 主设备室外型拉远站用FSU设备常温220V/240V型 | 1159.9 | 128.55 | 动环主机 | 机房配套类 | 整治 中通服 | 非电池 |  |  |  | 2024年第五批 | 923 | 空调/一、按数量计量处置/机房空调设备-空调/空调 | 2024年第8批
178 | 440300371863 | 机房配套扩容资产 | 440306700000228603 | FO_松岗潭头三村 | 深圳市宝安区福海街道新田大道256号华福骏达物流园东边厂房+中通服整治+沈工+18200705668 | 整治仓库 | 主设备室外型拉远站用FSU设备常温220V/240V型 | 1159.9 | 128.55 | 动环主机 | 机房配套类 | 整治 中通服 | 非电池 |  |  |  | 2024年第五批 | 923 | 空调/一、按数量计量处置/机房空调设备-空调/空调 | 2024年第8批
179 | 440300371880 | 动力及环境监控单元 | 44030701000362 | 爱南 | 深圳市光明区老冯罗汉松场西南100+怡创整治+李军+18974774201 | 整治仓库 | 主设备室外型成套设备 | 4340.02 | 481.02 | 动环主机 | 机房配套类 | 整治 怡创 | 非电池 |  |  |  | 2024年第五批 | 923 | 空调/一、按数量计量处置/机房空调设备-空调/空调 | 2024年第8批
180 | 440300372218 | 机房配套扩容资产 | 440306700000228615 | FO_石岩新辉工业D栋 | 深圳市宝安区福海街道新田大道256号华福骏达物流园东边厂房+中通服整治+沈工+18200705668 | 整治仓库 | 主设备室外型拉远站用FSU设备常温220V/240V型 | 1159.9 | 128.55 | 动环主机 | 机房配套类 | 整治 中通服 | 非电池 |  |  |  | 2024年第五批 | 923 | 空调/一、按数量计量处置/机房空调设备-空调/空调 | 2024年第8批
181 | 440300372397 | 机房配套扩容资产 | 440306908000000713 | 深圳沙井八方圆旅馆南 | 深圳市宝安区福海街道新田大道256号华福骏达物流园东边厂房+中通服整治+沈工+18200705668 | 整治仓库 | 主设备室外型拉远站用FSU设备常温220V/240V型 | 1159.9 | 128.55 | 动环主机 | 机房配套类 | 整治 中通服 | 非电池 |  |  |  | 2024年第五批 | 923 | 空调/一、按数量计量处置/机房空调设备-空调/空调 | 2024年第8批
182 | 440300372889 | 机房配套扩容资产 | 440306700000228692 | FO_沙井易拓迈科技有限公司 | 深圳市宝安区福海街道新田大道256号华福骏达物流园东边厂房+中通服整治+沈工+18200705668 | 整治仓库 | 主设备室外型拉远站用FSU设备常温220V/240V型 | 1159.9 | 128.55 | 动环主机 | 机房配套类 | 整治 中通服 | 非电池 |  |  |  | 2024年第五批 | 923 | 空调/一、按数量计量处置/机房空调设备-空调/空调 | 2024年第8批
183 | 440300372941 | 机房配套扩容资产 | 440306700000228534 | FO_沙井大朗山二路 | 深圳市宝安区福海街道新田大道256号华福骏达物流园东边厂房+中通服整治+沈工+18200705668 | 整治仓库 | 主设备室外型拉远站用FSU设备常温220V/240V型 | 1159.9 | 128.55 | 动环主机 | 机房配套类 | 整治 中通服 | 非电池 |  |  |  | 2024年第五批 | 923 | 空调/一、按数量计量处置/机房空调设备-空调/空调 | 2024年第8批
184 | 440300373342 | 动力及环境监控单元 | 44030600000229 | 牛牯斗隧道2 | 深圳市宝安区福海街道新田大道256号华福骏达物流园东边厂房+中通服整治+沈工+18200705668 | 整治仓库 | 主设备室外型成套设备 | 4301.89 | 476.67 | 动环主机 | 机房配套类 | 整治 中通服 | 非电池 |  |  |  | 2024年第五批 | 923 | 空调/一、按数量计量处置/机房空调设备-空调/空调 | 2024年第8批
185 | 440300373771 | 机房配套扩容资产 | 440306908000002414 | 石岩艾美特虚拟基站 | 深圳市宝安区福海街道新田大道256号华福骏达物流园东边厂房+中通服整治+沈工+18200705668 | 整治仓库 | 主设备室外型拉远站用FSU设备常温220V/240V型 | 1149.77 | 127.4 | 动环主机 | 机房配套类 | 整治 中通服 | 非电池 |  |  |  | 2024年第五批 | 923 | 空调/一、按数量计量处置/机房空调设备-空调/空调 | 2024年第8批
186 | 440300374713 | 机房配套扩容资产 | 440306908000000320 | 沙井东环路510号 | 深圳市宝安区福海街道新田大道256号华福骏达物流园东边厂房+中通服整治+沈工+18200705668 | 整治仓库 | 主设备室外型拉远站用FSU设备常温220V/240V型 | 1149.77 | 127.4 | 动环主机 | 机房配套类 | 整治 中通服 | 非电池 |  |  |  | 2024年第五批 | 923 | 空调/一、按数量计量处置/机房空调设备-空调/空调 | 2024年第8批
187 | 440300374794 | 机房配套扩容资产 | 440300908000002200 | 公明西田村第三工业区虚拟基站 | 深圳市宝安区福海街道新田大道256号华福骏达物流园东边厂房+中通服整治+沈工+18200705668 | 整治仓库 | 主设备室外型拉远站用FSU设备常温220V/240V型 | 1149.77 | 127.4 | 动环主机 | 机房配套类 | 整治 中通服 | 非电池 |  |  |  | 2024年第五批 | 923 | 空调/一、按数量计量处置/机房空调设备-空调/空调 | 2024年第8批
188 | 440300375074 | 机房配套扩容资产 | 440300908000002474 | 公明南庄新村虚拟基站 | 深圳市宝安区福海街道新田大道256号华福骏达物流园东边厂房+中通服整治+沈工+18200705668 | 整治仓库 | 主设备室外型拉远站用FSU设备常温220V/240V型 | 1149.77 | 127.4 | 动环主机 | 机房配套类 | 整治 中通服 | 非电池 |  |  |  | 2024年第五批 | 923 | 空调/一、按数量计量处置/机房空调设备-空调/空调 | 2024年第8批
189 | 440300375151 | 机房配套扩容资产 | 440324500000000058 | 深圳公明合水口邮局附近 | 深圳市宝安区福海街道新田大道256号华福骏达物流园东边厂房+中通服整治+沈工+18200705668 | 整治仓库 | 主设备室外型拉远站用FSU设备常温220V/240V型 | 1149.77 | 127.4 | 动环主机 | 机房配套类 | 整治 中通服 | 非电池 |  |  |  | 2024年第五批 | 923 | 空调/一、按数量计量处置/机房空调设备-空调/空调 | 2024年第8批
190 | 440300377714 | 机房配套扩容资产 | 440323500000000242 | D-HLH（拉远发射点325） | 深圳市宝安区福海街道新田大道256号华福骏达物流园东边厂房+中通服整治+沈工+18200705668 | 整治仓库 | 主设备室外型拉远站用FSU设备常温220V/240V型 | 1149.77 | 142.92 | 动环主机 | 机房配套类 | 整治 中通服 | 非电池 |  |  |  | 2024年第五批 | 923 | 空调/一、按数量计量处置/机房空调设备-空调/空调 | 2024年第8批
191 | 440300377897 | 机房配套扩容资产 | 440323700000229479 | 观澜兴发(M)_君子布二拉远M | 深圳市宝安区福海街道新田大道256号华福骏达物流园东边厂房+中通服整治+沈工+18200705668 | 整治仓库 | 主设备室外型拉远站用FSU设备常温220V/240V型 | 1149.77 | 142.92 | 动环主机 | 机房配套类 | 整治 中通服 | 非电池 |  |  |  | 2024年第五批 | 923 | 空调/一、按数量计量处置/机房空调设备-空调/空调 | 2024年第8批
192 | 440300378014 | 机房配套扩容资产 | 440300908000002500 | 深圳北站东广场北虚拟基站 | 深圳市宝安区福海街道新田大道256号华福骏达物流园东边厂房+中通服整治+沈工+18200705668 | 整治仓库 | 主设备室外型拉远站用FSU设备常温220V/240V型 | 1149.77 | 142.92 | 动环主机 | 机房配套类 | 整治 中通服 | 非电池 |  |  |  | 2024年第五批 | 923 | 空调/一、按数量计量处置/机房空调设备-空调/空调 | 2024年第8批
193 | 440300378037 | 机房配套扩容资产 | 440300908000002479 | 深圳北站西广场南虚拟基站 | 深圳市宝安区福海街道新田大道256号华福骏达物流园东边厂房+中通服整治+沈工+18200705668 | 整治仓库 | 主设备室外型拉远站用FSU设备常温220V/240V型 | 1149.77 | 142.92 | 动环主机 | 机房配套类 | 整治 中通服 | 非电池 |  |  |  | 2024年第五批 | 923 | 空调/一、按数量计量处置/机房空调设备-空调/空调 | 2024年第8批
194 | 440300379853 | 动力及环境监控单元 | 440300908000001269 | 大水坑二(D) | 深圳市宝安区福海街道新田大道256号华福骏达物流园东边厂房+中通服整治+沈工+18200705668 | 整治仓库 | 主设备室内型成套设备单柜配置模型 | 2888.51 | 397.98 | 动环主机 | 机房配套类 | 整治 中通服 | 非电池 |  |  |  | 2024年第五批 | 923 | 空调/一、按数量计量处置/机房空调设备-空调/空调 | 2024年第8批
195 | 440300400377 | 动力及环境监控单元 | 440307500000000941 | FO_布吉坂田新围村改 | 深圳市光明区老冯罗汉松场西南100+怡创整治+李军+18974774201 | 整治仓库 | 主设备室内型成套设备基本配置模型 | 3255.79 | 97.67 | 动环主机 | 机房配套类 | 整治 怡创 | 非电池 |  |  |  | 2024年第五批 | 923 | 空调/一、按数量计量处置/机房空调设备-空调/空调 | 2024年第8批
196 | 440300400569 | 动力及环境监控单元 | 440324500000000165 | FO_光明绿道省5号线2 | 深圳市宝安区福海街道新田大道256号华福骏达物流园东边厂房+中通服整治+沈工+18200705668 | 整治仓库 | 主设备室内型成套设备单柜配置模型 | 4161.61 | 917.92 | 动环主机 | 机房配套类 | 整治 中通服 | 非电池 |  |  |  | 2024年第五批 | 923 | 空调/一、按数量计量处置/机房空调设备-空调/空调 | 2024年第8批
197 | 440300426042 | 动力及环境监控单元 | 440307500000002385 | 坂田福群 | 深圳市光明区老冯罗汉松场西南100+怡创整治+李军+18974774201 | 整治仓库 | 主设备室内型成套设备基本配置模型 | 44759.15 | 15241.48 | 动环主机 | 机房配套类 | 整治 怡创 | 非电池 |  |  |  | 2024年第五批 | 923 | 空调/一、按数量计量处置/机房空调设备-空调/空调 | 2024年第8批
198 | 440300427019 | 动力及环境监控单元 | 440307500000001063 | FO_横岗园山绿道1 | 深圳市光明区老冯罗汉松场西南100+怡创整治+李军+18974774201 | 整治仓库 | 主设备室内型成套设备基本配置模型 | 5510.77 | 1807.4 | 动环主机 | 机房配套类 | 整治 怡创 | 非电池 |  |  |  | 2024年第五批 | 923 | 空调/一、按数量计量处置/机房空调设备-空调/空调 | 2024年第8批
199 | 440300100935 | 基站配套设备 | 440307908000000289 | 深圳布吉金鹏工业 | 深圳市光明区老冯罗汉松场西南100+怡创整治+李军+18974774201 | 整治仓库 | MISU | 1192.86 | 35.79 | 动环主机 | 机房配套类 | 整治 怡创 | 非电池 |  |  |  | 2024年第五批 | 923 | 空调/一、按数量计量处置/机房空调设备-空调/空调 | 2024年第8批
200 | 440300100945 | 基站配套设备 | 440307908000000152 | 深圳布吉康达尔汽车站 | 深圳市光明区老冯罗汉松场西南100+怡创整治+李军+18974774201 | 整治仓库 | MISU | 632.5 | 18.98 | 动环主机 | 机房配套类 | 整治 怡创 | 非电池 |  |  |  | 2024年第五批 | 923 | 空调/一、按数量计量处置/机房空调设备-空调/空调 | 2024年第8批
201 | 440300101175 | 动力及环境监控单元 | 440307908000001795 | 横坪(M) | 深圳市光明区老冯罗汉松场西南100+怡创整治+李军+18974774201 | 整治仓库 | eStoneII光传输采集器及配件 | 7980.73 | 239.42 | 动环主机 | 机房配套类 | 整治 怡创 | 非电池 |  |  |  | 2024年第五批 | 923 | 空调/一、按数量计量处置/机房空调设备-空调/空调 | 2024年第8批
202 | 440300101283 | 动力及环境监控单元 | 440300908000000160 | 龙华民治世纪春城四期 | 深圳市宝安区福海街道新田大道256号华福骏达物流园东边厂房+中通服整治+沈工+18200705668 | 整治仓库 | 智能一体化监控单元_ZXM10SISU(2E48) | 3934.38 | 118.03 | 动环主机 | 机房配套类 | 整治 中通服 | 非电池 |  |  |  | 2024年第五批 | 923 | 空调/一、按数量计量处置/机房空调设备-空调/空调 | 2024年第8批
203 | 440300103682 | 动力及环境监控单元 | 440300908000001182 | 坑梓长隆(M) | 深圳市光明区老冯罗汉松场西南100+怡创整治+李军+18974774201 | 整治仓库 | eSton11 | 4485.59 | 134.57 | 动环主机 | 机房配套类 | 整治 怡创 | 非电池 |  |  |  | 2024年第五批 | 923 | 空调/一、按数量计量处置/机房空调设备-空调/空调 | 2024年第8批
204 | 440300103685 | 动力及环境监控单元 | 440300908000001942 | 聚龙山(D) | 深圳市坪山区新榕路新沙一巷26号+怡创整治+叶春城+13828894222 | 整治仓库 | MCR7B | 5757.53 | 172.73 | 动环主机 | 机房配套类 | 整治 怡创 | 非电池 |  |  |  | 2024年第五批 | 923 | 空调/一、按数量计量处置/机房空调设备-空调/空调 | 2024年第8批
205 | 440300103690 | 动力及环境监控单元 | 440307908000002294 | 底下田村CDMA基站市话通共站 | 深圳市光明区老冯罗汉松场西南100+怡创整治+李军+18974774201 | 整治仓库 | 远程监控单元中兴zxm10 | 3220 | 96.6 | 动环主机 | 机房配套类 | 整治 怡创 | 非电池 |  |  |  | 2024年第五批 | 923 | 空调/一、按数量计量处置/机房空调设备-空调/空调 | 2024年第8批
206 | 440300103917 | 动力及环境监控单元 | 440300908000001700 | 三合二(D) | 深圳市宝安区福海街道新田大道256号华福骏达物流园东边厂房+中通服整治+沈工+18200705668 | 整治仓库 | MCR7B | 5394.69 | 161.84 | 动环主机 | 机房配套类 | 整治 中通服 | 非电池 |  |  |  | 2024年第五批 | 923 | 空调/一、按数量计量处置/机房空调设备-空调/空调 | 2024年第8批
207 | 440300103940 | 动力及环境监控单元 | 440307908000001949 | 协丰万佳(M) | 深圳市光明区老冯罗汉松场西南100+怡创整治+李军+18974774201 | 整治仓库 | eSton11 | 6706.92 | 201.21 | 动环主机 | 机房配套类 | 整治 怡创 | 非电池 |  |  |  | 2024年第五批 | 923 | 空调/一、按数量计量处置/机房空调设备-空调/空调 | 2024年第8批
208 | 440300105070 | 动力及环境监控单元 | 440306908000001348 | 沙井马鞍(D) | 深圳市宝安区福海街道新田大道256号华福骏达物流园东边厂房+中通服整治+沈工+18200705668 | 整治仓库 | eStoneII光传输采集器及配件 | 9023.07 | 270.69 | 动环主机 | 机房配套类 | 整治 中通服 | 非电池 |  |  |  | 2024年第五批 | 923 | 空调/一、按数量计量处置/机房空调设备-空调/空调 | 2024年第8批
209 | 440300106439 | 动力及环境监控单元 | 440306908000001997 | 宝安沙浦(M) | 深圳市宝安区福海街道新田大道256号华福骏达物流园东边厂房+中通服整治+沈工+18200705668 | 整治仓库 | DAM2160I | 2402.57 | 72.08 | 动环主机 | 机房配套类 | 整治 中通服 | 非电池 |  |  |  | 2024年第五批 | 923 | 空调/一、按数量计量处置/机房空调设备-空调/空调 | 2024年第8批
210 | 440300106527 | 动力及环境监控单元 | 440307908000000230 | 深圳布吉坂田中心围二区 | 深圳市光明区老冯罗汉松场西南100+怡创整治+李军+18974774201 | 整治仓库 | 中兴力维BSU室内站点 | 2544.81 | 76.34 | 动环主机 | 机房配套类 | 整治 怡创 | 非电池 |  |  |  | 2024年第五批 | 923 | 空调/一、按数量计量处置/机房空调设备-空调/空调 | 2024年第8批
211 | 440300106890 | 动力及环境监控单元 | 440306908000001950 | 罗租街道(D) | 深圳市宝安区福海街道新田大道256号华福骏达物流园东边厂房+中通服整治+沈工+18200705668 | 整治仓库 | MCR7B | 10215.53 | 306.47 | 动环主机 | 机房配套类 | 整治 中通服 | 非电池 |  |  |  | 2024年第五批 | 923 | 空调/一、按数量计量处置/机房空调设备-空调/空调 | 2024年第8批
212 | 440300107711 | 动力及环境监控单元 | 440306908000002424 | 福永华德楼基站 | 深圳市宝安区福海街道新田大道256号华福骏达物流园东边厂房+中通服整治+沈工+18200705668 | 整治仓库 | 智能门禁YTICT02 | 1424.1 | 42.72 | 动环主机 | 机房配套类 | 整治 中通服 | 非电池 |  |  |  | 2024年第五批 | 923 | 空调/一、按数量计量处置/机房空调设备-空调/空调 | 2024年第8批
213 | 440300107767 | 动力及环境监控单元 | 440307908000001823 | 欧罗家具(D) | 深圳市光明区老冯罗汉松场西南100+怡创整治+李军+18974774201 | 整治仓库 | ESTONE | 4485.59 | 134.57 | 动环主机 | 机房配套类 | 整治 怡创 | 非电池 |  |  |  | 2024年第五批 | 923 | 空调/一、按数量计量处置/机房空调设备-空调/空调 | 2024年第8批
214 | 440300107770 | 动力及环境监控单元 | 440307908000001688 | 大康工业(M) | 深圳市光明区老冯罗汉松场西南100+怡创整治+李军+18974774201 | 整治仓库 | eStonell | 3418.33 | 102.55 | 动环主机 | 机房配套类 | 整治 怡创 | 非电池 |  |  |  | 2024年第五批 | 923 | 空调/一、按数量计量处置/机房空调设备-空调/空调 | 2024年第8批
215 | 440300107785 | 动力及环境监控单元 | 440300908000001367 | 牛湖广培(M) | 深圳市宝安区福海街道新田大道256号华福骏达物流园东边厂房+中通服整治+沈工+18200705668 | 整治仓库 | SITEWEB | 5498.33 | 164.95 | 动环主机 | 机房配套类 | 整治 中通服 | 非电池 |  |  |  | 2024年第五批 | 923 | 空调/一、按数量计量处置/机房空调设备-空调/空调 | 2024年第8批
216 | 440300114362 | 动力及环境监控单元 | 440300908000002386 | 观澜新石桥C网基站 | 深圳市宝安区福海街道新田大道256号华福骏达物流园东边厂房+中通服整治+沈工+18200705668 | 整治仓库 | 智能门禁YTICT02 | 1424.1 | 42.72 | 动环主机 | 机房配套类 | 整治 中通服 | 非电池 |  |  |  | 2024年第五批 | 923 | 空调/一、按数量计量处置/机房空调设备-空调/空调 | 2024年第8批
217 | 440300118209 | 动力及环境监控单元 | 440306700000122786 | 石岩宝石公路 | 深圳市宝安区福海街道新田大道256号华福骏达物流园东边厂房+中通服整治+沈工+18200705668 | 整治仓库 | DAM2160I | 4004 | 120.12 | 动环主机 | 机房配套类 | 整治 中通服 | 非电池 |  |  |  | 2024年第五批 | 923 | 空调/一、按数量计量处置/机房空调设备-空调/空调 | 2024年第8批
218 | 440300118482 | 动力及环境监控单元 | 440306908000002162 | 沙二村(D) | 深圳市宝安区福海街道新田大道256号华福骏达物流园东边厂房+中通服整治+沈工+18200705668 | 整治仓库 | BASS330 | 468 | 14.04 | 动环主机 | 机房配套类 | 整治 中通服 | 非电池 |  |  |  | 2024年第五批 | 923 | 空调/一、按数量计量处置/机房空调设备-空调/空调 | 2024年第8批
219 | 440300122744 | 动力及环境监控单元 | 440307908000002560 | 横岗宝润发基站 | 深圳市光明区老冯罗汉松场西南100+怡创整治+李军+18974774201 | 整治仓库 | 远程监控单元中兴zxm10 | 3220 | 96.6 | 动环主机 | 机房配套类 | 整治 怡创 | 非电池 |  |  |  | 2024年第五批 | 923 | 空调/一、按数量计量处置/机房空调设备-空调/空调 | 2024年第8批
220 | 440300122860 | 动力及环境监控单元 | 440306908000001079 | 深圳沙井良德酒店 | 深圳市宝安区福海街道新田大道256号华福骏达物流园东边厂房+中通服整治+沈工+18200705668 | 整治仓库 | 智能一体化监控单元_ZXM10SISU(2E48) | 3307.61 | 99.23 | 动环主机 | 机房配套类 | 整治 中通服 | 非电池 |  |  |  | 2024年第五批 | 923 | 空调/一、按数量计量处置/机房空调设备-空调/空调 | 2024年第8批
221 | 440300122867 | 基站配套设备 | 440306908000000308 | 深圳沙井清国制品厂 | 深圳市宝安区福海街道新田大道256号华福骏达物流园东边厂房+中通服整治+沈工+18200705668 | 整治仓库 | ZXM10MISUE | 650.29 | 19.51 | 动环主机 | 机房配套类 | 整治 中通服 | 非电池 |  |  |  | 2024年第五批 | 923 | 空调/一、按数量计量处置/机房空调设备-空调/空调 | 2024年第8批
222 | 440300122982 | 基站配套设备 | 440300908000000390 | 龙华鹊山村 | 深圳市宝安区福海街道新田大道256号华福骏达物流园东边厂房+中通服整治+沈工+18200705668 | 整治仓库 | SMISUE | 632.5 | 18.98 | 动环主机 | 机房配套类 | 整治 中通服 | 非电池 |  |  |  | 2024年第五批 | 923 | 空调/一、按数量计量处置/机房空调设备-空调/空调 | 2024年第8批
223 | 440300123823 | 基站配套设备 | 440307908000000952 | 深圳横岗吓埔 | 深圳市光明区老冯罗汉松场西南100+怡创整治+李军+18974774201 | 整治仓库 | ZXM10 | 1192.86 | 35.79 | 动环主机 | 机房配套类 | 整治 怡创 | 非电池 |  |  |  | 2024年第五批 | 923 | 空调/一、按数量计量处置/机房空调设备-空调/空调 | 2024年第8批
224 | 440300126308 | 动力及环境监控单元 | 440307908000002331 | 深圳横岗德泉 | 深圳市光明区老冯罗汉松场西南100+怡创整治+李军+18974774201 | 整治仓库 | 智能门禁YTICT02 | 1424.1 | 42.72 | 动环主机 | 机房配套类 | 整治 怡创 | 非电池 |  |  |  | 2024年第五批 | 923 | 空调/一、按数量计量处置/机房空调设备-空调/空调 | 2024年第8批
225 | 440300128046 | 动力及环境监控单元 | 440306908000000105 | 松岗格山北 | 深圳市宝安区福海街道新田大道256号华福骏达物流园东边厂房+中通服整治+沈工+18200705668 | 整治仓库 | 智能一体化监控单元 | 3934.38 | 118.03 | 动环主机 | 机房配套类 | 整治 中通服 | 非电池 |  |  |  | 2024年第五批 | 923 | 空调/一、按数量计量处置/机房空调设备-空调/空调 | 2024年第8批
226 | 440300128183 | 动力及环境监控单元 | 440306908000000360 | 福永塘尾24区 | 深圳市宝安区福海街道新田大道256号华福骏达物流园东边厂房+中通服整治+沈工+18200705668 | 整治仓库 | 全业务测试终端_WCDMA模块 | 2822.45 | 84.67 | 动环主机 | 机房配套类 | 整治 中通服 | 非电池 |  |  |  | 2024年第五批 | 923 | 空调/一、按数量计量处置/机房空调设备-空调/空调 | 2024年第8批
227 | 440300128191 | 动力及环境监控单元 | 440300908000000111 | 观澜樟坑径下围工业 | 深圳市宝安区福海街道新田大道256号华福骏达物流园东边厂房+中通服整治+沈工+18200705668 | 整治仓库 | 全业务测试终端_WCDMA模块 | 2822.45 | 84.67 | 动环主机 | 机房配套类 | 整治 中通服 | 非电池 |  |  |  | 2024年第五批 | 923 | 空调/一、按数量计量处置/机房空调设备-空调/空调 | 2024年第8批
228 | 440300128542 | 动力及环境监控单元 | 440306700000228610 | FO_石岩黎光老村 | 深圳市宝安区福海街道新田大道256号华福骏达物流园东边厂房+中通服整治+沈工+18200705668 | 整治仓库 | 智能门禁YTICT02 | 844.25 | 25.33 | 动环主机 | 机房配套类 | 整治 中通服 | 非电池 |  |  |  | 2024年第五批 | 923 | 空调/一、按数量计量处置/机房空调设备-空调/空调 | 2024年第8批
229 | 440300128546 | 动力及环境监控单元 | 440300908000002116 | 公明玉律民俊居基站 | 深圳市宝安区福海街道新田大道256号华福骏达物流园东边厂房+中通服整治+沈工+18200705668 | 整治仓库 | 智能门禁YTICT02 | 844.25 | 25.33 | 动环主机 | 机房配套类 | 整治 中通服 | 非电池 |  |  |  | 2024年第五批 | 923 | 空调/一、按数量计量处置/机房空调设备-空调/空调 | 2024年第8批
230 | 440300129862 | 动力及环境监控单元 | 440306908000002006 | 红星西坊(D) | 深圳市宝安区福海街道新田大道256号华福骏达物流园东边厂房+中通服整治+沈工+18200705668 | 整治仓库 | BASS330 | 1753.2 | 52.6 | 动环主机 | 机房配套类 | 整治 中通服 | 非电池 |  |  |  | 2024年第五批 | 923 | 空调/一、按数量计量处置/机房空调设备-空调/空调 | 2024年第8批
231 | 440300131674 | 基站配套设备 | 440307908000000221 | 深圳龙岗车村 | 深圳市光明区老冯罗汉松场西南100+怡创整治+李军+18974774201 | 整治仓库 | 远程监控单元中兴MISUE | 6143.49 | 184.3 | 动环主机 | 机房配套类 | 整治 怡创 | 非电池 |  |  |  | 2024年第五批 | 923 | 空调/一、按数量计量处置/机房空调设备-空调/空调 | 2024年第8批
232 | 440300131679 | 动力及环境监控单元 | 440307908000000642 | 深圳龙岗成和五金 | 深圳市光明区老冯罗汉松场西南100+怡创整治+李军+18974774201 | 整治仓库 | 简易监控设备 | 871.95 | 26.16 | 动环主机 | 机房配套类 | 整治 怡创 | 非电池 |  |  |  | 2024年第五批 | 923 | 空调/一、按数量计量处置/机房空调设备-空调/空调 | 2024年第8批
233 | 440300132422 | 动力及环境监控单元 | 440307908000002146 | M_龙岗同乐乐园路83号 | 深圳市光明区老冯罗汉松场西南100+怡创整治+李军+18974774201 | 整治仓库 | 智能门禁YTICT02 | 844.25 | 25.33 | 动环主机 | 机房配套类 | 整治 怡创 | 非电池 |  |  |  | 2024年第五批 | 923 | 空调/一、按数量计量处置/机房空调设备-空调/空调 | 2024年第8批
234 | 440300132501 | 基站配套设备 | 440306908000000295 | 石岩石环路 | 深圳市宝安区福海街道新田大道256号华福骏达物流园东边厂房+中通服整治+沈工+18200705668 | 整治仓库 | ZXM10MISUE | 650.29 | 19.51 | 动环主机 | 机房配套类 | 整治 中通服 | 非电池 |  |  |  | 2024年第五批 | 923 | 空调/一、按数量计量处置/机房空调设备-空调/空调 | 2024年第8批
235 | 440300132521 | 动力及环境监控单元 | 440300908000000227 | 公明西田金三角61号 | 深圳市宝安区福海街道新田大道256号华福骏达物流园东边厂房+中通服整治+沈工+18200705668 | 整治仓库 | 全业务测试终端_WCDMA模块 | 2822.45 | 84.67 | 动环主机 | 机房配套类 | 整治 中通服 | 非电池 |  |  |  | 2024年第五批 | 923 | 空调/一、按数量计量处置/机房空调设备-空调/空调 | 2024年第8批
236 | 440300137157 | 动力及环境监控单元 | 440307908000001473 | 铁西路(M) | 深圳市光明区老冯罗汉松场西南100+怡创整治+李军+18974774201 | 整治仓库 | 高新兴BASS260 | 634.8 | 19.04 | 动环主机 | 机房配套类 | 整治 怡创 | 非电池 |  |  |  | 2024年第五批 | 923 | 空调/一、按数量计量处置/机房空调设备-空调/空调 | 2024年第8批
237 | 440300137877 | 动力及环境监控单元 | 440306908000001755 | 沙井荔园(M) | 深圳市宝安区福海街道新田大道256号华福骏达物流园东边厂房+中通服整治+沈工+18200705668 | 整治仓库 | eStoneIIMCR7B | 9841.58 | 295.25 | 动环主机 | 机房配套类 | 整治 中通服 | 非电池 |  |  |  | 2024年第五批 | 923 | 空调/一、按数量计量处置/机房空调设备-空调/空调 | 2024年第8批
238 | 440300137901 | 动力及环境监控单元 | 440300908000002194 | 上塘龙屋基站 | 深圳市宝安区福海街道新田大道256号华福骏达物流园东边厂房+中通服整治+沈工+18200705668 | 整治仓库 | 智能门禁YTICT02 | 1424.1 | 42.72 | 动环主机 | 机房配套类 | 整治 中通服 | 非电池 |  |  |  | 2024年第五批 | 923 | 空调/一、按数量计量处置/机房空调设备-空调/空调 | 2024年第8批
239 | 440300140097 | 动力及环境监控单元 | 440307908000001766 | 横岗怡美(D) | 深圳市光明区老冯罗汉松场西南100+怡创整治+李军+18974774201 | 整治仓库 | eStonell | 2887.93 | 86.64 | 动环主机 | 机房配套类 | 整治 怡创 | 非电池 |  |  |  | 2024年第五批 | 923 | 空调/一、按数量计量处置/机房空调设备-空调/空调 | 2024年第8批
240 | 440300142006 | 动力及环境监控单元 | 440306908000001005 | 深圳松岗越华工业北 | 深圳市宝安区福海街道新田大道256号华福骏达物流园东边厂房+中通服整治+沈工+18200705668 | 整治仓库 | 摄像头、GPRS | 1954.16 | 58.62 | 动环主机 | 机房配套类 | 整治 中通服 | 非电池 |  |  |  | 2024年第五批 | 923 | 空调/一、按数量计量处置/机房空调设备-空调/空调 | 2024年第8批
241 | 440300144349 | 动力及环境监控单元 | 440300908000000540 | 深圳龙华金龙华广场 | 深圳市宝安区福海街道新田大道256号华福骏达物流园东边厂房+中通服整治+沈工+18200705668 | 整治仓库 | 智能一体化监控单元_ZXM10SISU(2E48) | 5661.72 | 169.85 | 动环主机 | 机房配套类 | 整治 中通服 | 非电池 |  |  |  | 2024年第五批 | 923 | 空调/一、按数量计量处置/机房空调设备-空调/空调 | 2024年第8批
242 | 440300144451 | 动力及环境监控单元 | 440307908000000705 | 平湖芳坑路102号 | 深圳市光明区老冯罗汉松场西南100+怡创整治+李军+18974774201 | 整治仓库 | mini监控设备 | 6468.96 | 194.07 | 动环主机 | 机房配套类 | 整治 怡创 | 非电池 |  |  |  | 2024年第五批 | 923 | 空调/一、按数量计量处置/机房空调设备-空调/空调 | 2024年第8批
243 | 440300144678 | 动力及环境监控单元 | 440300908000001636 | 世峰工业(M) | 深圳市宝安区福海街道新田大道256号华福骏达物流园东边厂房+中通服整治+沈工+18200705668 | 整治仓库 | BASS330 | 2662.23 | 79.87 | 动环主机 | 机房配套类 | 整治 中通服 | 非电池 |  |  |  | 2024年第五批 | 923 | 空调/一、按数量计量处置/机房空调设备-空调/空调 | 2024年第8批
244 | 440300145586 | 动力及环境监控单元 | 440306908000000845 | 深圳龙华服装城1 | 深圳市宝安区福海街道新田大道256号华福骏达物流园东边厂房+中通服整治+沈工+18200705668 | 整治仓库 | 智能一体化监控单元_ZXM10SISU(2E48) | 3934.38 | 118.03 | 动环主机 | 机房配套类 | 整治 中通服 | 非电池 |  |  |  | 2024年第五批 | 923 | 空调/一、按数量计量处置/机房空调设备-空调/空调 | 2024年第8批
245 | 440300145613 | 基站配套设备 | 440306908000000287 | 深圳福永凤凰山 | 深圳市宝安区福海街道新田大道256号华福骏达物流园东边厂房+中通服整治+沈工+18200705668 | 整治仓库 | ZXM10MISU | 968.48 | 29.05 | 动环主机 | 机房配套类 | 整治 中通服 | 非电池 |  |  |  | 2024年第五批 | 923 | 空调/一、按数量计量处置/机房空调设备-空调/空调 | 2024年第8批
246 | 440300145630 | 基站配套设备 | 440300908000000184 | 深圳观澜环观金肯 | 深圳市宝安区福海街道新田大道256号华福骏达物流园东边厂房+中通服整治+沈工+18200705668 | 整治仓库 | SMISUE | 165 | 4.95 | 动环主机 | 机房配套类 | 整治 中通服 | 非电池 |  |  |  | 2024年第五批 | 923 | 空调/一、按数量计量处置/机房空调设备-空调/空调 | 2024年第8批
247 | 440300145649 | 动力及环境监控单元 | 440300908000001683 | 宝龙新村(D) | 深圳市宝安区福海街道新田大道256号华福骏达物流园东边厂房+中通服整治+沈工+18200705668 | 整治仓库 | MCR07A | 4980.41 | 149.41 | 动环主机 | 机房配套类 | 整治 中通服 | 非电池 |  |  |  | 2024年第五批 | 923 | 空调/一、按数量计量处置/机房空调设备-空调/空调 | 2024年第8批
248 | 440300147863 | 动力及环境监控单元 | 440306908000001366 | 沙井南洞(D) | 深圳市宝安区福海街道新田大道256号华福骏达物流园东边厂房+中通服整治+沈工+18200705668 | 整治仓库 | MCR7B | 9330.36 | 279.91 | 动环主机 | 机房配套类 | 整治 中通服 | 非电池 |  |  |  | 2024年第五批 | 923 | 空调/一、按数量计量处置/机房空调设备-空调/空调 | 2024年第8批
249 | 440300148051 | 动力及环境监控单元 | 440300908000002389 | 田寮喜德盛碳纤科技有限公司CMDA接入点 | 深圳市宝安区福海街道新田大道256号华福骏达物流园东边厂房+中通服整治+沈工+18200705668 | 整治仓库 | MCR07A | 2887.93 | 86.64 | 动环主机 | 机房配套类 | 整治 中通服 | 非电池 |  |  |  | 2024年第五批 | 923 | 空调/一、按数量计量处置/机房空调设备-空调/空调 | 2024年第8批
250 | 440300148052 | 动力及环境监控单元 | 440300908000001993 | 新围(D) | 深圳市宝安区福海街道新田大道256号华福骏达物流园东边厂房+中通服整治+沈工+18200705668 | 整治仓库 | MCR7B | 5394.69 | 161.84 | 动环主机 | 机房配套类 | 整治 中通服 | 非电池 |  |  |  | 2024年第五批 | 923 | 空调/一、按数量计量处置/机房空调设备-空调/空调 | 2024年第8批
251 | 440300153044 | 基站配套设备 | 440307908000000949 | 深圳平湖华南城仓储 | 深圳市光明区老冯罗汉松场西南100+怡创整治+李军+18974774201 | 整治仓库 | ZXM10MISUE | 650.29 | 19.51 | 动环主机 | 机房配套类 | 整治 怡创 | 非电池 |  |  |  | 2024年第五批 | 923 | 空调/一、按数量计量处置/机房空调设备-空调/空调 | 2024年第8批
252 | 440300154682 | 动力及环境监控单元 | 440300908000000169 | 深圳龙华大浪浪荣桥 | 深圳市宝安区福海街道新田大道256号华福骏达物流园东边厂房+中通服整治+沈工+18200705668 | 整治仓库 | 一体化机房环境监控包含设备运行状况，门 | 4753.65 | 142.61 | 动环主机 | 机房配套类 | 整治 中通服 | 非电池 |  |  |  | 2024年第五批 | 923 | 空调/一、按数量计量处置/机房空调设备-空调/空调 | 2024年第8批
253 | 440300154683 | 基站配套设备 | 440300908000000692 | 深圳龙华大浪罗屋围 | 深圳市宝安区福海街道新田大道256号华福骏达物流园东边厂房+中通服整治+沈工+18200705668 | 整治仓库 | ZXM10MISUE | 650.29 | 19.51 | 动环主机 | 机房配套类 | 整治 中通服 | 非电池 |  |  |  | 2024年第五批 | 923 | 空调/一、按数量计量处置/机房空调设备-空调/空调 | 2024年第8批
254 | 440300157419 | 动力及环境监控单元 | 440307908000002012 | 桔子坑二(M) | 深圳市光明区老冯罗汉松场西南100+怡创整治+李军+18974774201 | 整治仓库 | SITEWEB | 10838.03 | 325.14 | 动环主机 | 机房配套类 | 整治 怡创 | 非电池 |  |  |  | 2024年第五批 | 923 | 空调/一、按数量计量处置/机房空调设备-空调/空调 | 2024年第8批
255 | 440300161549 | 动力及环境监控单元 | 440300908000001976 | 坑梓二(M) | 深圳市坪山区新榕路新沙一巷26号+怡创整治+叶春城+13828894222 | 整治仓库 | MCR7B | 7626.73 | 228.8 | 动环主机 | 机房配套类 | 整治 怡创 | 非电池 |  |  |  | 2024年第五批 | 923 | 空调/一、按数量计量处置/机房空调设备-空调/空调 | 2024年第8批
256 | 440300164829 | 动力及环境监控单元 | 440307908000002035 | 盛平村(M) | 深圳市光明区老冯罗汉松场西南100+怡创整治+李军+18974774201 | 整治仓库 | eStoneII光传输采集器及配件 | 9422.02 | 282.66 | 动环主机 | 机房配套类 | 整治 怡创 | 非电池 |  |  |  | 2024年第五批 | 923 | 空调/一、按数量计量处置/机房空调设备-空调/空调 | 2024年第8批
257 | 440300165081 | 动力及环境监控单元 | 440300908000000179 | 观澜樟坑径工业区 | 深圳市宝安区福海街道新田大道256号华福骏达物流园东边厂房+中通服整治+沈工+18200705668 | 整治仓库 | 智能一体化监控单元_ZXM10SISU(2E48) | 3934.38 | 118.03 | 动环主机 | 机房配套类 | 整治 中通服 | 非电池 |  |  |  | 2024年第五批 | 923 | 空调/一、按数量计量处置/机房空调设备-空调/空调 | 2024年第8批
258 | 440300165082 | 动力及环境监控单元 | 440300908000000527 | 观澜志扬 | 深圳市宝安区福海街道新田大道256号华福骏达物流园东边厂房+中通服整治+沈工+18200705668 | 整治仓库 | 智能一体化监控单元_ZXM10SISU(2E48) | 3307.61 | 99.23 | 动环主机 | 机房配套类 | 整治 中通服 | 非电池 |  |  |  | 2024年第五批 | 923 | 空调/一、按数量计量处置/机房空调设备-空调/空调 | 2024年第8批
259 | 440300168713 | 动力及环境监控单元 | 440307908000001917 | 简壹中友(M) | 深圳市光明区老冯罗汉松场西南100+怡创整治+李军+18974774201 | 整治仓库 | eStoneII光传输采集器eStoneII | 4632.29 | 138.97 | 动环主机 | 机房配套类 | 整治 怡创 | 非电池 |  |  |  | 2024年第五批 | 923 | 空调/一、按数量计量处置/机房空调设备-空调/空调 | 2024年第8批
260 | 440300169077 | 动力及环境监控单元 | 440307908000000094 | 横岗华侨西村 | 深圳市光明区老冯罗汉松场西南100+怡创整治+李军+18974774201 | 整治仓库 | ZXM10EISU | 2077.56 | 62.33 | 动环主机 | 机房配套类 | 整治 怡创 | 非电池 |  |  |  | 2024年第五批 | 923 | 空调/一、按数量计量处置/机房空调设备-空调/空调 | 2024年第8批
261 | 440300172556 | 动力及环境监控单元 | 440300908000001461 | 南光20(D) | 深圳市宝安区福海街道新田大道256号华福骏达物流园东边厂房+中通服整治+沈工+18200705668 | 整治仓库 | MCR7B | 7842.51 | 235.28 | 动环主机 | 机房配套类 | 整治 中通服 | 非电池 |  |  |  | 2024年第五批 | 923 | 空调/一、按数量计量处置/机房空调设备-空调/空调 | 2024年第8批
262 | 440300175294 | 动力及环境监控单元 | 440306908000001117 | 德丰(D) | 深圳市宝安区福海街道新田大道256号华福骏达物流园东边厂房+中通服整治+沈工+18200705668 | 整治仓库 | 一体化机房环境监控包含设备运行状况，门 | 3022.1 | 90.66 | 动环主机 | 机房配套类 | 整治 中通服 | 非电池 |  |  |  | 2024年第五批 | 923 | 空调/一、按数量计量处置/机房空调设备-空调/空调 | 2024年第8批
263 | 440300177276 | 动力及环境监控单元 | 440300908000000234 | 龙华宝龙山庄东 | 深圳市宝安区福海街道新田大道256号华福骏达物流园东边厂房+中通服整治+沈工+18200705668 | 整治仓库 | 摄像头、GPRS | 1459.66 | 43.79 | 动环主机 | 机房配套类 | 整治 中通服 | 非电池 |  |  |  | 2024年第五批 | 923 | 空调/一、按数量计量处置/机房空调设备-空调/空调 | 2024年第8批
264 | 440300177285 | 动力及环境监控单元 | 440300908000001395 | 观澜大富(T) | 深圳市宝安区福海街道新田大道256号华福骏达物流园东边厂房+中通服整治+沈工+18200705668 | 整治仓库 | BASS330 | 2308.63 | 69.26 | 动环主机 | 机房配套类 | 整治 中通服 | 非电池 |  |  |  | 2024年第五批 | 923 | 空调/一、按数量计量处置/机房空调设备-空调/空调 | 2024年第8批
265 | 440300179574 | 动力及环境监控单元 | 440306908000000883 | 深圳松岗田洋西 | 深圳市宝安区福海街道新田大道256号华福骏达物流园东边厂房+中通服整治+沈工+18200705668 | 整治仓库 | 智能一体化监控单元_ZXM10SISU(2E48) | 3806.18 | 114.19 | 动环主机 | 机房配套类 | 整治 中通服 | 非电池 |  |  |  | 2024年第五批 | 923 | 空调/一、按数量计量处置/机房空调设备-空调/空调 | 2024年第8批
266 | 440300179615 | 动力及环境监控单元 | 440300908000000481 | 龙华富泉新村 | 深圳市宝安区福海街道新田大道256号华福骏达物流园东边厂房+中通服整治+沈工+18200705668 | 整治仓库 | 摄像头、GPRS | 1459.66 | 43.79 | 动环主机 | 机房配套类 | 整治 中通服 | 非电池 |  |  |  | 2024年第五批 | 923 | 空调/一、按数量计量处置/机房空调设备-空调/空调 | 2024年第8批
267 | 440300180613 | 动力及环境监控单元 | 440307908000001395 | 红岭仔(M) | 深圳市坪山区新榕路新沙一巷26号+怡创整治+叶春城+13828894222 | 整治仓库 | eStoneII光传输采集器及配件 | 8782.77 | 263.48 | 动环主机 | 机房配套类 | 整治 怡创 | 非电池 |  |  |  | 2024年第五批 | 923 | 空调/一、按数量计量处置/机房空调设备-空调/空调 | 2024年第8批
268 | 440300180835 | 动力及环境监控单元 | 440306908000001541 | 松白工业(M) | 深圳市宝安区福海街道新田大道256号华福骏达物流园东边厂房+中通服整治+沈工+18200705668 | 整治仓库 | BASS330 | 370.12 | 11.1 | 动环主机 | 机房配套类 | 整治 中通服 | 非电池 |  |  |  | 2024年第五批 | 923 | 空调/一、按数量计量处置/机房空调设备-空调/空调 | 2024年第8批
269 | 440300182171 | 动力及环境监控单元 | 440306908000002223 | 锦绣和二(M) | 深圳市宝安区福海街道新田大道256号华福骏达物流园东边厂房+中通服整治+沈工+18200705668 | 整治仓库 | BASS330 | 2869.6 | 86.09 | 动环主机 | 机房配套类 | 整治 中通服 | 非电池 |  |  |  | 2024年第五批 | 923 | 空调/一、按数量计量处置/机房空调设备-空调/空调 | 2024年第8批
270 | 440300185433 | 动力及环境监控单元 | 440306908000000153 | 西乡三和旅店 | 深圳市宝安区福海街道新田大道256号华福骏达物流园东边厂房+中通服整治+沈工+18200705668 | 整治仓库 | ZXM10E_Guard | 560.36 | 16.81 | 动环主机 | 机房配套类 | 整治 中通服 | 非电池 |  |  |  | 2024年第五批 | 923 | 空调/一、按数量计量处置/机房空调设备-空调/空调 | 2024年第8批
271 | 440300185571 | 动力及环境监控单元 | 440300908000002469 | 深圳北站西广场北虚拟基站 | 深圳市宝安区福海街道新田大道256号华福骏达物流园东边厂房+中通服整治+沈工+18200705668 | 整治仓库 | MCR7B | 9541.93 | 286.26 | 动环主机 | 机房配套类 | 整治 中通服 | 非电池 |  |  |  | 2024年第五批 | 923 | 空调/一、按数量计量处置/机房空调设备-空调/空调 | 2024年第8批
272 | 440300185596 | 动力及环境监控单元 | 440307908000001919 | 西鹏(M) | 深圳市光明区老冯罗汉松场西南100+怡创整治+李军+18974774201 | 整治仓库 | 艾默生MCR7B | 7626.73 | 228.8 | 动环主机 | 机房配套类 | 整治 怡创 | 非电池 |  |  |  | 2024年第五批 | 923 | 空调/一、按数量计量处置/机房空调设备-空调/空调 | 2024年第8批
273 | 440300308849 | 动力及环境监控单元 | 440306908001900393 | 先歌科技(HE) | 深圳市宝安区福海街道新田大道256号华福骏达物流园东边厂房+中通服整治+沈工+18200705668 | 整治仓库 | 系统主机DAM2160I | 66053.5 | 1981.6 | 动环主机 | 机房配套类 | 整治 中通服 | 非电池 |  |  |  | 2024年第五批 | 923 | 空调/一、按数量计量处置/机房空调设备-空调/空调 | 2024年第8批
274 | 440300309818 | 动力及环境监控单元 | 440307908000001734 | 山塘尾村(T) | 深圳市光明区老冯罗汉松场西南100+怡创整治+李军+18974774201 | 整治仓库 | 高新兴BASS330 | 8547.13 | 256.41 | 动环主机 | 机房配套类 | 整治 怡创 | 非电池 |  |  |  | 2024年第五批 | 923 | 空调/一、按数量计量处置/机房空调设备-空调/空调 | 2024年第8批
275 | 440300317873 | 动力及环境监控单元 | 440323500000000224 | 观澜凯明 | 深圳市宝安区福海街道新田大道256号华福骏达物流园东边厂房+中通服整治+沈工+18200705668 | 整治仓库 | 主设备室外型成套设备 | 4309.75 | 129.29 | 动环主机 | 机房配套类 | 整治 中通服 | 非电池 |  |  |  | 2024年第五批 | 923 | 空调/一、按数量计量处置/机房空调设备-空调/空调 | 2024年第8批
276 | 440300324639 | 动力及环境监控单元 | 440307908000001479 | 盈冠工业(M) | 深圳市光明区老冯罗汉松场西南100+怡创整治+李军+18974774201 | 整治仓库 | 主设备室内型成套设备 | 4781.58 | 143.45 | 动环主机 | 机房配套类 | 整治 怡创 | 非电池 |  |  |  | 2024年第五批 | 923 | 空调/一、按数量计量处置/机房空调设备-空调/空调 | 2024年第8批
277 | 440300326870 | 动力及环境监控单元 | 440307908000000549 | 平湖后园路68号 | 深圳市光明区老冯罗汉松场西南100+怡创整治+李军+18974774201 | 整治仓库 | 主设备室外型成套设备 | 4902.32 | 147.07 | 动环主机 | 机房配套类 | 整治 怡创 | 非电池 |  |  |  | 2024年第五批 | 923 | 空调/一、按数量计量处置/机房空调设备-空调/空调 | 2024年第8批
278 | 440300326971 | 动力及环境监控单元 | 440307908001900074 | FM横岗安业路 | 深圳市光明区老冯罗汉松场西南100+怡创整治+李军+18974774201 | 整治仓库 | 主设备室外型成套设备 | 4902.32 | 147.07 | 动环主机 | 机房配套类 | 整治 怡创 | 非电池 |  |  |  | 2024年第五批 | 923 | 空调/一、按数量计量处置/机房空调设备-空调/空调 | 2024年第8批
279 | 440300327174 | 动力及环境监控单元 | 440307908000002368 | 横岗排榜砖厂新工业区CDMA接入点 | 深圳市光明区老冯罗汉松场西南100+怡创整治+李军+18974774201 | 整治仓库 | 主设备室外型成套设备 | 4902.32 | 147.07 | 动环主机 | 机房配套类 | 整治 怡创 | 非电池 |  |  |  | 2024年第五批 | 923 | 空调/一、按数量计量处置/机房空调设备-空调/空调 | 2024年第8批
280 | 440300328047 | 动力及环境监控单元 | 440300908000000721 | 龙华水斗老围村 | 深圳市宝安区福海街道新田大道256号华福骏达物流园东边厂房+中通服整治+沈工+18200705668 | 整治仓库 | 主设备室外型成套设备 | 4892.19 | 146.77 | 动环主机 | 机房配套类 | 整治 中通服 | 非电池 |  |  |  | 2024年第五批 | 923 | 空调/一、按数量计量处置/机房空调设备-空调/空调 | 2024年第8批
281 | 440300328113 | 动力及环境监控单元 | 440300908001900243 | FM_龙华浩盛隆时尚创意园 | 深圳市宝安区福海街道新田大道256号华福骏达物流园东边厂房+中通服整治+沈工+18200705668 | 整治仓库 | 主设备室外型成套设备 | 4902.32 | 147.07 | 动环主机 | 机房配套类 | 整治 中通服 | 非电池 |  |  |  | 2024年第五批 | 923 | 空调/一、按数量计量处置/机房空调设备-空调/空调 | 2024年第8批
282 | 440300328190 | 动力及环境监控单元 | 440300908000002468 | 龙华万众生活村C网基站 | 深圳市宝安区福海街道新田大道256号华福骏达物流园东边厂房+中通服整治+沈工+18200705668 | 整治仓库 | 主设备室外型成套设备 | 4933.61 | 148.01 | 动环主机 | 机房配套类 | 整治 中通服 | 非电池 |  |  |  | 2024年第五批 | 923 | 空调/一、按数量计量处置/机房空调设备-空调/空调 | 2024年第8批
283 | 440300328193 | 动力及环境监控单元 | 440300908000002409 | 观澜同富裕工业区B1栋C网微基站 | 深圳市宝安区福海街道新田大道256号华福骏达物流园东边厂房+中通服整治+沈工+18200705668 | 整治仓库 | 主设备室外型成套设备 | 4892.19 | 146.77 | 动环主机 | 机房配套类 | 整治 中通服 | 非电池 |  |  |  | 2024年第五批 | 923 | 空调/一、按数量计量处置/机房空调设备-空调/空调 | 2024年第8批
284 | 440300328200 | 动力及环境监控单元 | 440300908000002196 | 民治龙华上塘路虚拟基站 | 深圳市宝安区福海街道新田大道256号华福骏达物流园东边厂房+中通服整治+沈工+18200705668 | 整治仓库 | 主设备室外型成套设备 | 4902.32 | 147.07 | 动环主机 | 机房配套类 | 整治 中通服 | 非电池 |  |  |  | 2024年第五批 | 923 | 空调/一、按数量计量处置/机房空调设备-空调/空调 | 2024年第8批
285 | 440300329137 | 动力及环境监控单元 | 440306908000002460 | 新安弘雅 | 深圳市宝安区福海街道新田大道256号华福骏达物流园东边厂房+中通服整治+沈工+18200705668 | 整治仓库 | 主设备室外型成套设备 | 4902.32 | 147.07 | 动环主机 | 机房配套类 | 整治 中通服 | 非电池 |  |  |  | 2024年第五批 | 923 | 空调/一、按数量计量处置/机房空调设备-空调/空调 | 2024年第8批
286 | 440300329340 | 动力及环境监控单元 | 440300908000000023 | 公明广深港F北 | 深圳市宝安区福海街道新田大道256号华福骏达物流园东边厂房+中通服整治+沈工+18200705668 | 整治仓库 | 主设备室外型成套设备 | 4902.32 | 147.07 | 动环主机 | 机房配套类 | 整治 中通服 | 非电池 |  |  |  | 2024年第五批 | 923 | 空调/一、按数量计量处置/机房空调设备-空调/空调 | 2024年第8批
287 | 440300329743 | 动力及环境监控单元 | 440307908000002070 | M_平湖立杨手袋公司 | 深圳市光明区老冯罗汉松场西南100+怡创整治+李军+18974774201 | 整治仓库 | 主设备室外型成套设备 | 4892.19 | 146.77 | 动环主机 | 机房配套类 | 整治 怡创 | 非电池 |  |  |  | 2024年第五批 | 923 | 空调/一、按数量计量处置/机房空调设备-空调/空调 | 2024年第8批
288 | 440300330615 | 动力及环境监控单元 | 440300908000002428 | 龙华清湖立胜路虚拟基站 | 深圳市宝安区福海街道新田大道256号华福骏达物流园东边厂房+中通服整治+沈工+18200705668 | 整治仓库 | 主设备室内型成套设备 | 3056.79 | 91.7 | 动环主机 | 机房配套类 | 整治 中通服 | 非电池 |  |  |  | 2024年第五批 | 923 | 空调/一、按数量计量处置/机房空调设备-空调/空调 | 2024年第8批
289 | 440300330953 | 动力及环境监控单元 | 440306908000000936 | 深圳松岗罗田收费站北 | 深圳市宝安区福海街道新田大道256号华福骏达物流园东边厂房+中通服整治+沈工+18200705668 | 整治仓库 | 主设备室内型成套设备 | 2565.06 | 76.95 | 动环主机 | 机房配套类 | 整治 中通服 | 非电池 |  |  |  | 2024年第五批 | 923 | 空调/一、按数量计量处置/机房空调设备-空调/空调 | 2024年第8批
290 | 440300332239 | 动力及环境监控单元 | 440300908000001622 | 公明同富(D) | 深圳市宝安区福海街道新田大道256号华福骏达物流园东边厂房+中通服整治+沈工+18200705668 | 整治仓库 | 主设备室外型成套设备 | 2142.23 | 64.27 | 动环主机 | 机房配套类 | 整治 中通服 | 非电池 |  |  |  | 2024年第五批 | 923 | 空调/一、按数量计量处置/机房空调设备-空调/空调 | 2024年第8批
291 | 440300337021 | 动力及环境监控单元 | 440300908000002336 | 公明永联模具加工厂CDMA基站 | 深圳市宝安区福海街道新田大道256号华福骏达物流园东边厂房+中通服整治+沈工+18200705668 | 整治仓库 | 系统主机DAM2160I | 77391.48 | 2321.74 | 动环主机 | 机房配套类 | 整治 中通服 | 非电池 |  |  |  | 2024年第五批 | 923 | 空调/一、按数量计量处置/机房空调设备-空调/空调 | 2024年第8批
292 | 440300339117 | 动力及环境监控单元 | 440307908001900163 | FO_龙岗沙背坜东巷 | 深圳市光明区老冯罗汉松场西南100+怡创整治+李军+18974774201 | 整治仓库 | 主设备室内型成套设备 | 2565.81 | 76.97 | 动环主机 | 机房配套类 | 整治 怡创 | 非电池 |  |  |  | 2024年第五批 | 923 | 空调/一、按数量计量处置/机房空调设备-空调/空调 | 2024年第8批
293 | 440300347713 | 动力及环境监控单元 | 440307500000000691 | 深圳平吉友信D-HLH | 深圳市光明区老冯罗汉松场西南100+怡创整治+李军+18974774201 | 整治仓库 | 主设备室内型成套设备基本配置模型 | 3369.56 | 101.09 | 动环主机 | 机房配套类 | 整治 怡创 | 非电池 |  |  |  | 2024年第五批 | 923 | 空调/一、按数量计量处置/机房空调设备-空调/空调 | 2024年第8批
294 | 440300357927 | 动力及环境监控单元 | 440307500000000860 | 大山地北 | 深圳市光明区老冯罗汉松场西南100+怡创整治+李军+18974774201 | 整治仓库 | 主设备室内型成套设备基本配置模型 | 3357.81 | 100.73 | 动环主机 | 机房配套类 | 整治 怡创 | 非电池 |  |  |  | 2024年第五批 | 923 | 空调/一、按数量计量处置/机房空调设备-空调/空调 | 2024年第8批
295 | 440300366359 | 动力及环境监控单元 | 440306500000001084 | 穗莞深拉远点5 | 深圳市宝安区福海街道新田大道256号华福骏达物流园东边厂房+中通服整治+沈工+18200705668 | 整治仓库 | 主设备室内型成套设备基本配置模型 | 3212.77 | 139.42 | 动环主机 | 机房配套类 | 整治 中通服 | 非电池 |  |  |  | 2024年第五批 | 923 | 空调/一、按数量计量处置/机房空调设备-空调/空调 | 2024年第8批
296 | 440300380641 | 动力及环境监控单元 | 440300908000002246 | 观澜澜园路C网基站 | 深圳市宝安区福海街道新田大道256号华福骏达物流园东边厂房+中通服整治+沈工+18200705668 | 整治仓库 | 主设备室内型成套设备 | 2180.42 | 65.41 | 动环主机 | 机房配套类 | 整治 中通服 | 非电池 |  |  |  | 2024年第五批 | 923 | 空调/一、按数量计量处置/机房空调设备-空调/空调 | 2024年第8批
297 | 440300425531 | 动力及环境监控单元 | 440306500000002644 | 福永新田 | 深圳市宝安区福海街道新田大道256号华福骏达物流园东边厂房+中通服整治+沈工+18200705668 | 整治仓库 | 主设备室内型成套设备单柜配置模型 | 4564.62 | 1615.46 | 动环主机 | 机房配套类 | 整治 中通服 | 非电池 |  |  |  | 2024年第五批 | 923 | 空调/一、按数量计量处置/机房空调设备-空调/空调 | 2024年第8批
298 | 440300101116 | 动力及环境监控单元 | 440300908000000764 | 观澜大三村397栋 | 深圳市宝安区福海街道新田大道256号华福骏达物流园东边厂房+中通服整治+沈工+18200705668 | 整治仓库 | 智能一体化监控单元_ZXM10SISU(2E48) | 3307.61 | 99.23 | 动环主机 | 机房配套类 | 整治 中通服 | 非电池 |  |  |  | 2024年第五批 | 923 | 空调/一、按数量计量处置/机房空调设备-空调/空调 | 2024年第8批
299 | 440300101294 | 动力及环境监控单元 | 440300908000000053 | 深圳龙华南坪玉龙立交 | 深圳市宝安区福海街道新田大道256号华福骏达物流园东边厂房+中通服整治+沈工+18200705668 | 整治仓库 | ZXM10MISU | 1411.09 | 42.33 | 动环主机 | 机房配套类 | 整治 中通服 | 非电池 |  |  |  | 2024年第五批 | 923 | 空调/一、按数量计量处置/机房空调设备-空调/空调 | 2024年第8批
300 | 440300101858 | 动力及环境监控单元 | 440306908001900431 | 碧海湾三(T) | 深圳市宝安区福海街道新田大道256号华福骏达物流园东边厂房+中通服整治+沈工+18200705668 | 整治仓库 | BASS330 | 2321.73 | 69.65 | 动环主机 | 机房配套类 | 整治 中通服 | 非电池 |  |  |  | 2024年第五批 | 923 | 空调/一、按数量计量处置/机房空调设备-空调/空调 | 2024年第8批
301 | 440300103918 | 动力及环境监控单元 | 440306908000001132 | 福中福三(M) | 深圳市宝安区福海街道新田大道256号华福骏达物流园东边厂房+中通服整治+沈工+18200705668 | 整治仓库 | MCR7B | 2241.67 | 67.25 | 动环主机 | 机房配套类 | 整治 中通服 | 非电池 |  |  |  | 2024年第五批 | 923 | 空调/一、按数量计量处置/机房空调设备-空调/空调 | 2024年第8批
302 | 440300106243 | 动力及环境监控单元 | 440306908000001172 | 沙埔围(M) | 深圳市宝安区福海街道新田大道256号华福骏达物流园东边厂房+中通服整治+沈工+18200705668 | 整治仓库 | BASS260 | 280.8 | 8.42 | 动环主机 | 机房配套类 | 整治 中通服 | 非电池 |  |  |  | 2024年第五批 | 923 | 空调/一、按数量计量处置/机房空调设备-空调/空调 | 2024年第8批
303 | 440300106668 | 动力及环境监控单元 | 440307500000000424 | 中联大厦 | 深圳市光明区老冯罗汉松场西南100+怡创整治+李军+18974774201 | 整治仓库 | 智能一体化监控单元_ZXM10SISU(2E48) | 3307.61 | 99.23 | 动环主机 | 机房配套类 | 整治 怡创 | 非电池 |  |  |  | 2024年第五批 | 923 | 空调/一、按数量计量处置/机房空调设备-空调/空调 | 2024年第8批
304 | 440300114248 | 动力及环境监控单元 | 440306908000001703 | 福永高新(D) | 深圳市宝安区福海街道新田大道256号华福骏达物流园东边厂房+中通服整治+沈工+18200705668 | 整治仓库 | eStoneIIMCR7B | 9024.79 | 270.74 | 动环主机 | 机房配套类 | 整治 中通服 | 非电池 |  |  |  | 2024年第五批 | 923 | 空调/一、按数量计量处置/机房空调设备-空调/空调 | 2024年第8批
305 | 440300115971 | 动力及环境监控单元 | 440300908000000722 | 观澜二(M) | 深圳市宝安区福海街道新田大道256号华福骏达物流园东边厂房+中通服整治+沈工+18200705668 | 整治仓库 | BASS260 | 693.89 | 20.82 | 动环主机 | 机房配套类 | 整治 中通服 | 非电池 |  |  |  | 2024年第五批 | 923 | 空调/一、按数量计量处置/机房空调设备-空调/空调 | 2024年第8批
306 | 440300118205 | 动力及环境监控单元 | 440306908000001567 | 华丰工业(T) | 深圳市宝安区福海街道新田大道256号华福骏达物流园东边厂房+中通服整治+沈工+18200705668 | 整治仓库 | DAM2160I | 3220.79 | 96.62 | 动环主机 | 机房配套类 | 整治 中通服 | 非电池 |  |  |  | 2024年第五批 | 923 | 空调/一、按数量计量处置/机房空调设备-空调/空调 | 2024年第8批
307 | 440300123779 | 动力及环境监控单元 | 440307908000000158 | 木棉湾新区基站 | 深圳市光明区老冯罗汉松场西南100+怡创整治+李军+18974774201 | 整治仓库 | 远程监控单元中兴zxm10 | 3220 | 96.6 | 动环主机 | 机房配套类 | 整治 怡创 | 非电池 |  |  |  | 2024年第五批 | 923 | 空调/一、按数量计量处置/机房空调设备-空调/空调 | 2024年第8批
308 | 440300125452 | 开关电源 | 440300908000000094 | 坪山竹青路 | 深圳市坪山区新榕路新沙一巷26号+怡创整治+叶春城+13828894222 | 整治仓库 | PS486003-2900250A(模块50A-250) | 462 | 13.86 | 嵌入式开关电源 | 机房配套类 | 整治 怡创 | 非电池 |  |  |  | 2024年第五批 | 923 | 空调/一、按数量计量处置/机房空调设备-空调/空调 | 2024年第8批
309 | 440300128048 | 动力及环境监控单元 | 440306908000000337 | 深圳石岩田心佳实达 | 深圳市宝安区福海街道新田大道256号华福骏达物流园东边厂房+中通服整治+沈工+18200705668 | 整治仓库 | ZXM10E_Guard | 560.36 | 16.81 | 动环主机 | 机房配套类 | 整治 中通服 | 非电池 |  |  |  | 2024年第五批 | 923 | 空调/一、按数量计量处置/机房空调设备-空调/空调 | 2024年第8批
310 | 440300128701 | 动力及环境监控单元 | 440307908000001725 | 福宁村(D) | 深圳市光明区老冯罗汉松场西南100+怡创整治+李军+18974774201 | 整治仓库 | BASS330 | 370.12 | 11.1 | 动环主机 | 机房配套类 | 整治 怡创 | 非电池 |  |  |  | 2024年第五批 | 923 | 空调/一、按数量计量处置/机房空调设备-空调/空调 | 2024年第8批
311 | 440300130680 | 动力及环境监控单元 | 440307908000001519 | 新利(M) | 深圳市光明区老冯罗汉松场西南100+怡创整治+李军+18974774201 | 整治仓库 | 系统主机HN1012N | 6283.66 | 188.51 | 动环主机 | 机房配套类 | 整治 怡创 | 非电池 |  |  |  | 2024年第五批 | 923 | 空调/一、按数量计量处置/机房空调设备-空调/空调 | 2024年第8批
312 | 440300131331 | 动力及环境监控单元 | 440300908000001469 | 鹏城海鲜(T) | 深圳市坪山区新榕路新沙一巷26号+怡创整治+叶春城+13828894222 | 整治仓库 | eStoneII光传输采集器及配件 | 7876.33 | 236.29 | 动环主机 | 机房配套类 | 整治 怡创 | 非电池 |  |  |  | 2024年第五批 | 923 | 空调/一、按数量计量处置/机房空调设备-空调/空调 | 2024年第8批
313 | 440300131524 | 动力及环境监控单元 | 440300908000001717 | 合水口二(D) | 深圳市宝安区福海街道新田大道256号华福骏达物流园东边厂房+中通服整治+沈工+18200705668 | 整治仓库 | BASS330 | 1534.99 | 46.05 | 动环主机 | 机房配套类 | 整治 中通服 | 非电池 |  |  |  | 2024年第五批 | 923 | 空调/一、按数量计量处置/机房空调设备-空调/空调 | 2024年第8批
314 | 440300131718 | 动力及环境监控单元 | 440307908000001530 | 五园西(M) | 深圳市坪山区新榕路新沙一巷26号+怡创整治+叶春城+13828894222 | 整治仓库 | BASS330 | 9571.86 | 287.16 | 动环主机 | 机房配套类 | 整治 怡创 | 非电池 |  |  |  | 2024年第五批 | 923 | 空调/一、按数量计量处置/机房空调设备-空调/空调 | 2024年第8批
315 | 440300132357 | 动力及环境监控单元 | 440300908000002078 | 油富实业CDMA基站 | 深圳市宝安区福海街道新田大道256号华福骏达物流园东边厂房+中通服整治+沈工+18200705668 | 整治仓库 | 智能门禁YTICT02 | 1424.1 | 42.72 | 动环主机 | 机房配套类 | 整治 中通服 | 非电池 |  |  |  | 2024年第五批 | 923 | 空调/一、按数量计量处置/机房空调设备-空调/空调 | 2024年第8批
316 | 440300137223 | 动力及环境监控单元 | 440300908000001702 | 田寮田湾(D) | 深圳市宝安区福海街道新田大道256号华福骏达物流园东边厂房+中通服整治+沈工+18200705668 | 整治仓库 | DAM2160I | 4264 | 127.92 | 动环主机 | 机房配套类 | 整治 中通服 | 非电池 |  |  |  | 2024年第五批 | 923 | 空调/一、按数量计量处置/机房空调设备-空调/空调 | 2024年第8批
317 | 440300138815 | 动力及环境监控单元 | 440300908000001624 | 吓坡村(M) | 深圳市光明区老冯罗汉松场西南100+怡创整治+李军+18974774201 | 整治仓库 | MCR7B | 7626.73 | 228.8 | 动环主机 | 机房配套类 | 整治 怡创 | 非电池 |  |  |  | 2024年第五批 | 923 | 空调/一、按数量计量处置/机房空调设备-空调/空调 | 2024年第8批
318 | 440300142009 | 动力及环境监控单元 | 440306908000000291 | 西乡三围华丰第一工业园 | 深圳市宝安区福海街道新田大道256号华福骏达物流园东边厂房+中通服整治+沈工+18200705668 | 整治仓库 | ZXM10MISU | 1411.09 | 42.33 | 动环主机 | 机房配套类 | 整治 中通服 | 非电池 |  |  |  | 2024年第五批 | 923 | 空调/一、按数量计量处置/机房空调设备-空调/空调 | 2024年第8批
319 | 440300142010 | 动力及环境监控单元 | 440306908000000821 | 深圳西乡三围西七巷 | 深圳市宝安区福海街道新田大道256号华福骏达物流园东边厂房+中通服整治+沈工+18200705668 | 整治仓库 | 一体化机房环境监控包含设备运行状况，门 | 3022.1 | 90.66 | 动环主机 | 机房配套类 | 整治 中通服 | 非电池 |  |  |  | 2024年第五批 | 923 | 空调/一、按数量计量处置/机房空调设备-空调/空调 | 2024年第8批
320 | 440300142835 | 动力及环境监控单元 | 440307908000002370 | M_平湖栢萌刷品厂 | 深圳市光明区老冯罗汉松场西南100+怡创整治+李军+18974774201 | 整治仓库 | 智能门禁YTICT02 | 844.25 | 25.33 | 动环主机 | 机房配套类 | 整治 怡创 | 非电池 |  |  |  | 2024年第五批 | 923 | 空调/一、按数量计量处置/机房空调设备-空调/空调 | 2024年第8批
321 | 440300142875 | 动力及环境监控单元 | 440300908000002309 | 又一村海鲜楼CDMA基站 | 深圳市宝安区福海街道新田大道256号华福骏达物流园东边厂房+中通服整治+沈工+18200705668 | 整治仓库 | 移动基站普通基站动环及安防系统 | 2861.45 | 85.84 | 动环主机 | 机房配套类 | 整治 中通服 | 非电池 |  |  |  | 2024年第五批 | 923 | 空调/一、按数量计量处置/机房空调设备-空调/空调 | 2024年第8批
322 | 440300144592 | 动力及环境监控单元 | 440307908000000016 | 龙岗电信大厅 | 深圳市光明区老冯罗汉松场西南100+怡创整治+李军+18974774201 | 整治仓库 | 摄像头、GPRS | 1459.66 | 43.79 | 动环主机 | 机房配套类 | 整治 怡创 | 非电池 |  |  |  | 2024年第五批 | 923 | 空调/一、按数量计量处置/机房空调设备-空调/空调 | 2024年第8批
323 | 440300145180 | 动力及环境监控单元 | 440300908000002204 | 美丽365花园CDMA基站（龙华富泉新村） | 深圳市宝安区福海街道新田大道256号华福骏达物流园东边厂房+中通服整治+沈工+18200705668 | 整治仓库 | 智能门禁YTICT02 | 844.25 | 25.33 | 动环主机 | 机房配套类 | 整治 中通服 | 非电池 |  |  |  | 2024年第五批 | 923 | 空调/一、按数量计量处置/机房空调设备-空调/空调 | 2024年第8批
324 | 440300145261 | 动力及环境监控单元 | 440300908000002354 | 南坪民治CDMA基站 | 深圳市宝安区福海街道新田大道256号华福骏达物流园东边厂房+中通服整治+沈工+18200705668 | 整治仓库 | 智能门禁YTICT02 | 844.25 | 25.33 | 动环主机 | 机房配套类 | 整治 中通服 | 非电池 |  |  |  | 2024年第五批 | 923 | 空调/一、按数量计量处置/机房空调设备-空调/空调 | 2024年第8批
325 | 440300145678 | 动力及环境监控单元 | 440300908000000190 | 观澜桔岭新村 | 深圳市宝安区福海街道新田大道256号华福骏达物流园东边厂房+中通服整治+沈工+18200705668 | 整治仓库 | ZXM10E_Guard | 560.36 | 16.81 | 动环主机 | 机房配套类 | 整治 中通服 | 非电池 |  |  |  | 2024年第五批 | 923 | 空调/一、按数量计量处置/机房空调设备-空调/空调 | 2024年第8批
326 | 440300147021 | 动力及环境监控单元 | 440300908000001152 | 坪山金田(M) | 深圳市光明区老冯罗汉松场西南100+怡创整治+李军+18974774201 | 整治仓库 | BASS330 | 6016.84 | 180.51 | 动环主机 | 机房配套类 | 整治 怡创 | 非电池 |  |  |  | 2024年第五批 | 923 | 空调/一、按数量计量处置/机房空调设备-空调/空调 | 2024年第8批
327 | 440300156661 | 动力及环境监控单元 | 440300908000002231 | O_葵涌东丽观海山庄 | 深圳市坪山区新榕路新沙一巷26号+怡创整治+叶春城+13828894222 | 整治仓库 | ZXM10EISU | 2864.16 | 85.92 | 动环主机 | 机房配套类 | 整治 怡创 | 非电池 |  |  |  | 2024年第五批 | 923 | 空调/一、按数量计量处置/机房空调设备-空调/空调 | 2024年第8批
328 | 440300159662 | 动力及环境监控单元 | 440300908000001951 | 下禾塘二(M) | 深圳市光明区老冯罗汉松场西南100+怡创整治+李军+18974774201 | 整治仓库 | eStoneII光传输采集器及配件 | 7716.05 | 231.48 | 动环主机 | 机房配套类 | 整治 怡创 | 非电池 |  |  |  | 2024年第五批 | 923 | 空调/一、按数量计量处置/机房空调设备-空调/空调 | 2024年第8批
329 | 440300164932 | 动力及环境监控单元 | 440306908000001015 | 深圳公明玉律妮珍维西 | 深圳市宝安区福海街道新田大道256号华福骏达物流园东边厂房+中通服整治+沈工+18200705668 | 整治仓库 | ZXM10MISU | 1411.09 | 42.33 | 动环主机 | 机房配套类 | 整治 中通服 | 非电池 |  |  |  | 2024年第五批 | 923 | 空调/一、按数量计量处置/机房空调设备-空调/空调 | 2024年第8批
330 | 440300164989 | 动力及环境监控单元 | 440300908000000646 | 深圳龙华大浪鸿盛御景西 | 深圳市宝安区福海街道新田大道256号华福骏达物流园东边厂房+中通服整治+沈工+18200705668 | 整治仓库 | 智能一体化监控单元_ZXM10SISU(2E48) | 3934.38 | 118.03 | 动环主机 | 机房配套类 | 整治 中通服 | 非电池 |  |  |  | 2024年第五批 | 923 | 空调/一、按数量计量处置/机房空调设备-空调/空调 | 2024年第8批
331 | 440300168047 | 动力及环境监控单元 | 440300908000002438 | 坪山大万村基站 | 深圳市坪山区新榕路新沙一巷26号+怡创整治+叶春城+13828894222 | 整治仓库 | IPLU | 1419.1 | 42.57 | 动环主机 | 机房配套类 | 整治 怡创 | 非电池 |  |  |  | 2024年第五批 | 923 | 空调/一、按数量计量处置/机房空调设备-空调/空调 | 2024年第8批
332 | 440300168368 | 动力及环境监控单元 | 440306908000000941 | 公明田寮村西 | 深圳市宝安区福海街道新田大道256号华福骏达物流园东边厂房+中通服整治+沈工+18200705668 | 整治仓库 | 智能一体化监控单元_ZXM10SISU(2E48) | 3934.38 | 118.03 | 动环主机 | 机房配套类 | 整治 中通服 | 非电池 |  |  |  | 2024年第五批 | 923 | 空调/一、按数量计量处置/机房空调设备-空调/空调 | 2024年第8批
333 | 440300168677 | 动力及环境监控单元 | 440306908000002058 | 罗租二(D) | 深圳市宝安区福海街道新田大道256号华福骏达物流园东边厂房+中通服整治+沈工+18200705668 | 整治仓库 | BASS330 | 4420 | 132.6 | 动环主机 | 机房配套类 | 整治 中通服 | 非电池 |  |  |  | 2024年第五批 | 923 | 空调/一、按数量计量处置/机房空调设备-空调/空调 | 2024年第8批
334 | 440300172543 | 动力及环境监控单元 | 440300908000000319 | 坪山横坪沙陂路 | 深圳市坪山区新榕路新沙一巷26号+怡创整治+叶春城+13828894222 | 整治仓库 | ZXM10E_Guard | 560.36 | 16.81 | 动环主机 | 机房配套类 | 整治 怡创 | 非电池 |  |  |  | 2024年第五批 | 923 | 空调/一、按数量计量处置/机房空调设备-空调/空调 | 2024年第8批
335 | 440300172603 | 动力及环境监控单元 | 440300908000001983 | 根竹园村(D) | 深圳市宝安区福海街道新田大道256号华福骏达物流园东边厂房+中通服整治+沈工+18200705668 | 整治仓库 | BASS330 | 2092.48 | 62.77 | 动环主机 | 机房配套类 | 整治 中通服 | 非电池 |  |  |  | 2024年第五批 | 923 | 空调/一、按数量计量处置/机房空调设备-空调/空调 | 2024年第8批
336 | 440300172722 | 动力及环境监控单元 | 440300908000000995 | 富隆特(M) | 深圳市宝安区福海街道新田大道256号华福骏达物流园东边厂房+中通服整治+沈工+18200705668 | 整治仓库 | MCR7B | 5446.51 | 163.4 | 动环主机 | 机房配套类 | 整治 中通服 | 非电池 |  |  |  | 2024年第五批 | 923 | 空调/一、按数量计量处置/机房空调设备-空调/空调 | 2024年第8批
337 | 440300172785 | 动力及环境监控单元 | 440306908000001784 | 柠檬街区街道(M) | 深圳市宝安区福海街道新田大道256号华福骏达物流园东边厂房+中通服整治+沈工+18200705668 | 整治仓库 | BASS330 | 2973.31 | 89.2 | 动环主机 | 机房配套类 | 整治 中通服 | 非电池 |  |  |  | 2024年第五批 | 923 | 空调/一、按数量计量处置/机房空调设备-空调/空调 | 2024年第8批
338 | 440300177461 | 动力及环境监控单元 | 440306908000002278 | 松岗罗中(D) | 深圳市宝安区福海街道新田大道256号华福骏达物流园东边厂房+中通服整治+沈工+18200705668 | 整治仓库 | BASS330 | 2610.4 | 78.31 | 动环主机 | 机房配套类 | 整治 中通服 | 非电池 |  |  |  | 2024年第五批 | 923 | 空调/一、按数量计量处置/机房空调设备-空调/空调 | 2024年第8批
339 | 440300179389 | 动力及环境监控单元 | 440300908000000525 | 龙华上塘松仔园 | 深圳市宝安区福海街道新田大道256号华福骏达物流园东边厂房+中通服整治+沈工+18200705668 | 整治仓库 | 摄像头、GPRS | 1133.43 | 34 | 动环主机 | 机房配套类 | 整治 中通服 | 非电池 |  |  |  | 2024年第五批 | 923 | 空调/一、按数量计量处置/机房空调设备-空调/空调 | 2024年第8批
340 | 440300180884 | 动力及环境监控单元 | 440306908000002259 | 松岗文辉基站 | 深圳市宝安区福海街道新田大道256号华福骏达物流园东边厂房+中通服整治+沈工+18200705668 | 整治仓库 | FZXA1M | 4248.04 | 127.44 | 动环主机 | 机房配套类 | 整治 中通服 | 非电池 |  |  |  | 2024年第五批 | 923 | 空调/一、按数量计量处置/机房空调设备-空调/空调 | 2024年第8批
341 | 440300185502 | 动力及环境监控单元 | 440300908000000101 | 观澜新腾路 | 深圳市宝安区福海街道新田大道256号华福骏达物流园东边厂房+中通服整治+沈工+18200705668 | 整治仓库 | 全业务测试终端_WCDMA模块 | 2822.45 | 84.67 | 动环主机 | 机房配套类 | 整治 中通服 | 非电池 |  |  |  | 2024年第五批 | 923 | 空调/一、按数量计量处置/机房空调设备-空调/空调 | 2024年第8批
342 | 440300185563 | 动力及环境监控单元 | 440300908000001286 | 光明翠园(M) | 深圳市宝安区福海街道新田大道256号华福骏达物流园东边厂房+中通服整治+沈工+18200705668 | 整治仓库 | eStoneII光传输采集器及配件 | 10474.84 | 314.25 | 动环主机 | 机房配套类 | 整治 中通服 | 非电池 |  |  |  | 2024年第五批 | 923 | 空调/一、按数量计量处置/机房空调设备-空调/空调 | 2024年第8批
343 | 440300185620 | 动力及环境监控单元 | 440300908000001055 | 葵涌围布(M) | 深圳市光明区老冯罗汉松场西南100+怡创整治+李军+18974774201 | 整治仓库 | MCR7B | 5601.99 | 168.06 | 动环主机 | 机房配套类 | 整治 怡创 | 非电池 |  |  |  | 2024年第五批 | 923 | 空调/一、按数量计量处置/机房空调设备-空调/空调 | 2024年第8批
344 | 440300322637 | 动力及环境监控单元 | 440300908001900320 | FM_南澳坳下海滨路 | 深圳市坪山区新榕路新沙一巷26号+怡创整治+叶春城+13828894222 | 整治仓库 | 主设备室外型成套设备 | 4933.61 | 148.01 | 动环主机 | 机房配套类 | 整治 怡创 | 非电池 |  |  |  | 2024年第五批 | 923 | 空调/一、按数量计量处置/机房空调设备-空调/空调 | 2024年第8批
345 | 440300323102 | 动力及环境监控单元 | 440300908001900317 | FM_葵涌松树五巷 | 深圳市坪山区新榕路新沙一巷26号+怡创整治+叶春城+13828894222 | 整治仓库 | 主设备室外型成套设备 | 4892.19 | 146.77 | 动环主机 | 机房配套类 | 整治 怡创 | 非电池 |  |  |  | 2024年第五批 | 923 | 空调/一、按数量计量处置/机房空调设备-空调/空调 | 2024年第8批
346 | 440300324544 | 动力及环境监控单元 | 440300908000001472 | 金沙湾二(M) | 深圳市坪山区新榕路新沙一巷26号+怡创整治+叶春城+13828894222 | 整治仓库 | 主设备室内型成套设备 | 4711.71 | 141.35 | 动环主机 | 机房配套类 | 整治 怡创 | 非电池 |  |  |  | 2024年第五批 | 923 | 空调/一、按数量计量处置/机房空调设备-空调/空调 | 2024年第8批
347 | 440300324880 | 动力及环境监控单元 | 440300908000002236 | 民治横岭二区C网基站 | 深圳市宝安区福海街道新田大道256号华福骏达物流园东边厂房+中通服整治+沈工+18200705668 | 整治仓库 | 主设备室外型成套设备 | 4933.61 | 148.01 | 动环主机 | 机房配套类 | 整治 中通服 | 非电池 |  |  |  | 2024年第五批 | 923 | 空调/一、按数量计量处置/机房空调设备-空调/空调 | 2024年第8批
348 | 440300326058 | 动力及环境监控单元 | 440306908001900274 | 深圳海上田园(D-HLH) | 深圳市宝安区福海街道新田大道256号华福骏达物流园东边厂房+中通服整治+沈工+18200705668 | 整治仓库 | 主设备室内型成套设备 | 4785.92 | 143.58 | 动环主机 | 机房配套类 | 整治 中通服 | 非电池 |  |  |  | 2024年第五批 | 923 | 空调/一、按数量计量处置/机房空调设备-空调/空调 | 2024年第8批
349 | 440300326619 | 动力及环境监控单元 | 440300908000001087 | 三合一(D) | 深圳市宝安区福海街道新田大道256号华福骏达物流园东边厂房+中通服整治+沈工+18200705668 | 整治仓库 | 主设备室内型成套设备 | 3056.79 | 91.7 | 动环主机 | 机房配套类 | 整治 中通服 | 非电池 |  |  |  | 2024年第五批 | 923 | 空调/一、按数量计量处置/机房空调设备-空调/空调 | 2024年第8批
350 | 440300326954 | 动力及环境监控单元 | 440307908001900027 | FM平湖钰湖电力 | 深圳市光明区老冯罗汉松场西南100+怡创整治+李军+18974774201 | 整治仓库 | 主设备室外型成套设备 | 4902.32 | 147.07 | 动环主机 | 机房配套类 | 整治 怡创 | 非电池 |  |  |  | 2024年第五批 | 923 | 空调/一、按数量计量处置/机房空调设备-空调/空调 | 2024年第8批
351 | 440300327491 | 动力及环境监控单元 | 440300908000002365 | 龙华经盛酒店虚拟基站 | 深圳市宝安区福海街道新田大道256号华福骏达物流园东边厂房+中通服整治+沈工+18200705668 | 整治仓库 | 主设备室内型成套设备 | 4711.71 | 141.35 | 动环主机 | 机房配套类 | 整治 中通服 | 非电池 |  |  |  | 2024年第五批 | 923 | 空调/一、按数量计量处置/机房空调设备-空调/空调 | 2024年第8批
352 | 440300327600 | 动力及环境监控单元 | 440307908000001360 | 福龙大厦(T) | 深圳市光明区老冯罗汉松场西南100+怡创整治+李军+18974774201 | 整治仓库 | 主设备室内型成套设备 | 4742.99 | 142.29 | 动环主机 | 机房配套类 | 整治 怡创 | 非电池 |  |  |  | 2024年第五批 | 923 | 空调/一、按数量计量处置/机房空调设备-空调/空调 | 2024年第8批
353 | 440300327967 | 动力及环境监控单元 | 440300908000002232 | 观澜新田科发工业园虚拟基站 | 深圳市宝安区福海街道新田大道256号华福骏达物流园东边厂房+中通服整治+沈工+18200705668 | 整治仓库 | 主设备室外型成套设备 | 4902.32 | 147.07 | 动环主机 | 机房配套类 | 整治 中通服 | 非电池 |  |  |  | 2024年第五批 | 923 | 空调/一、按数量计量处置/机房空调设备-空调/空调 | 2024年第8批
354 | 440300328347 | 动力及环境监控单元 | 440306908000000829 | 龙华龙屋村 | 深圳市宝安区福海街道新田大道256号华福骏达物流园东边厂房+中通服整治+沈工+18200705668 | 整治仓库 | 主设备室外型成套设备 | 4892.19 | 146.77 | 动环主机 | 机房配套类 | 整治 中通服 | 非电池 |  |  |  | 2024年第五批 | 923 | 空调/一、按数量计量处置/机房空调设备-空调/空调 | 2024年第8批
355 | 440300328924 | 动力及环境监控单元 | 440307908000000657 | 深圳坪地西湖塘新村 | 深圳市坪山区新榕路新沙一巷26号+怡创整治+叶春城+13828894222 | 整治仓库 | 主设备室外型成套设备 | 4892.19 | 146.77 | 动环主机 | 机房配套类 | 整治 怡创 | 非电池 |  |  |  | 2024年第五批 | 923 | 空调/一、按数量计量处置/机房空调设备-空调/空调 | 2024年第8批
356 | 440300329815 | 动力及环境监控单元 | 440307908000002253 | M_平湖嘉湖路荷花岭小区 | 深圳市光明区老冯罗汉松场西南100+怡创整治+李军+18974774201 | 整治仓库 | 主设备室外型成套设备 | 4892.19 | 146.77 | 动环主机 | 机房配套类 | 整治 怡创 | 非电池 |  |  |  | 2024年第五批 | 923 | 空调/一、按数量计量处置/机房空调设备-空调/空调 | 2024年第8批
357 | 440300330900 | 动力及环境监控单元 | 440307908000000813 | 深圳葵涌葵新北路 | 深圳市坪山区新榕路新沙一巷26号+怡创整治+叶春城+13828894222 | 整治仓库 | 主设备室内型成套设备 | 2609.47 | 78.28 | 动环主机 | 机房配套类 | 整治 怡创 | 非电池 |  |  |  | 2024年第五批 | 923 | 空调/一、按数量计量处置/机房空调设备-空调/空调 | 2024年第8批
358 | 440300331801 | 动力及环境监控单元 | 440306908000001351 | 宝安新和(M) | 深圳市宝安区福海街道新田大道256号华福骏达物流园东边厂房+中通服整治+沈工+18200705668 | 整治仓库 | 主设备室外型成套设备 | 2060.67 | 61.82 | 动环主机 | 机房配套类 | 整治 中通服 | 非电池 |  |  |  | 2024年第五批 | 923 | 空调/一、按数量计量处置/机房空调设备-空调/空调 | 2024年第8批
359 | 440300332034 | 动力及环境监控单元 | 440300908000001596 | 茜坑工业(M) | 深圳市宝安区福海街道新田大道256号华福骏达物流园东边厂房+中通服整治+沈工+18200705668 | 整治仓库 | 主设备室内型成套设备 | 3056.79 | 91.7 | 动环主机 | 机房配套类 | 整治 中通服 | 非电池 |  |  |  | 2024年第五批 | 923 | 空调/一、按数量计量处置/机房空调设备-空调/空调 | 2024年第8批
360 | 440300339139 | 动力及环境监控单元 | 440300908000001517 | 葵坝(M) | 深圳市坪山区新榕路新沙一巷26号+怡创整治+叶春城+13828894222 | 整治仓库 | 主设备室内型成套设备 | 3001.89 | 90.06 | 动环主机 | 机房配套类 | 整治 怡创 | 非电池 |  |  |  | 2024年第五批 | 923 | 空调/一、按数量计量处置/机房空调设备-空调/空调 | 2024年第8批
361 | 440300341880 | 动力及环境监控单元 | 440321500010001739 | 深圳凡人再生二 | 深圳市坪山区新榕路新沙一巷26号+怡创整治+叶春城+13828894222 | 整治仓库 | 主设备室外型成套设备双柜配置模型（不含烟感及红外） | 2852.02 | 85.56 | 动环主机 | 机房配套类 | 整治 怡创 | 非电池 |  |  |  | 2024年第五批 | 923 | 空调/一、按数量计量处置/机房空调设备-空调/空调 | 2024年第8批
362 | 440300348074 | 动力及环境监控单元 | 440322500000000080 | FO-南澳新东路6 | 深圳市坪山区新榕路新沙一巷26号+怡创整治+叶春城+13828894222 | 整治仓库 | 主设备室内型成套设备双柜配置模型 | 3577.46 | 107.32 | 动环主机 | 机房配套类 | 整治 怡创 | 非电池 |  |  |  | 2024年第五批 | 923 | 空调/一、按数量计量处置/机房空调设备-空调/空调 | 2024年第8批
363 | 440300357699 | 动力及环境监控单元 | 440307500000000652 | 深圳丹平机荷D-ZLH | 深圳市光明区老冯罗汉松场西南100+怡创整治+李军+18974774201 | 整治仓库 | 主设备室内型成套设备基本配置模型 | 4290.99 | 128.73 | 动环主机 | 机房配套类 | 整治 怡创 | 非电池 |  |  |  | 2024年第五批 | 923 | 空调/一、按数量计量处置/机房空调设备-空调/空调 | 2024年第8批
364 | 440300368243 | 动力及环境监控单元 | 440300908000001952 | 悦凯旋(M) | 深圳市宝安区福海街道新田大道256号华福骏达物流园东边厂房+中通服整治+沈工+18200705668 | 整治仓库 | 主设备室外型成套设备 | 2766.48 | 82.99 | 动环主机 | 机房配套类 | 整治 中通服 | 非电池 |  |  |  | 2024年第五批 | 923 | 空调/一、按数量计量处置/机房空调设备-空调/空调 | 2024年第8批
365 | 440300368462 | 动力及环境监控单元 | 440307908000000377 | 深圳大鹏观音山公园 | 深圳市坪山区新榕路新沙一巷26号+怡创整治+叶春城+13828894222 | 整治仓库 | 主设备室内型成套设备单柜配置模型 | 3272.83 | 274.56 | 动环主机 | 机房配套类 | 整治 怡创 | 非电池 |  |  |  | 2024年第五批 | 923 | 空调/一、按数量计量处置/机房空调设备-空调/空调 | 2024年第8批
366 | 440300369074 | 动力及环境监控单元 | 440321700000229950 | FO_坪山六联股份有限公司 | 深圳市坪山区新榕路新沙一巷26号+怡创整治+叶春城+13828894222 | 整治仓库 | 主设备室内型成套设备单柜配置模型 | 3272.83 | 274.56 | 动环主机 | 机房配套类 | 整治 怡创 | 非电池 |  |  |  | 2024年第五批 | 923 | 空调/一、按数量计量处置/机房空调设备-空调/空调 | 2024年第8批
367 | 440300379506 | 动力及环境监控单元 | 440300908000000162 | 深圳观澜丹坑新村 | 深圳市宝安区福海街道新田大道256号华福骏达物流园东边厂房+中通服整治+沈工+18200705668 | 整治仓库 | 主设备室内型成套设备单柜配置模型 | 2888.51 | 359.06 | 动环主机 | 机房配套类 | 整治 中通服 | 非电池 |  |  |  | 2024年第五批 | 923 | 空调/一、按数量计量处置/机房空调设备-空调/空调 | 2024年第8批
368 | 440300408867 | 动力及环境监控单元 | 440306500000002424 | FO_松岗罗田公园2 | 深圳市宝安区福海街道新田大道256号华福骏达物流园东边厂房+中通服整治+沈工+18200705668 | 整治仓库 | 主设备室内型成套设备单柜配置模型 | 3367.82 | 790.07 | 动环主机 | 机房配套类 | 整治 中通服 | 非电池 |  |  |  | 2024年第五批 | 923 | 空调/一、按数量计量处置/机房空调设备-空调/空调 | 2024年第8批
369 | 440300128071 | 动力及环境监控单元 | 440306908000001009 | 深圳龙华元芬新村一四八 | 深圳市宝安区福海街道新田大道256号华福骏达物流园东边厂房+中通服整治+沈工+18200705668 | 整治仓库 | 智能一体化监控单元_ZXM10SISU(2E48) | 3934.38 | 118.03 | 动环主机 | 机房配套类 | 整治 中通服 | 非电池 |  |  |  | 2024年第五批 | 923 | 空调/一、按数量计量处置/机房空调设备-空调/空调 | 2024年第8批
370 | 440300167964 | 动力及环境监控单元 | 440306908000000117 | 石岩坑尾 | 深圳市宝安区福海街道新田大道256号华福骏达物流园东边厂房+中通服整治+沈工+18200705668 | 整治仓库 | IPLU | 2135.9 | 64.08 | 动环主机 | 机房配套类 | 整治 中通服 | 非电池 |  |  |  | 2024年第五批 | 923 | 空调/一、按数量计量处置/机房空调设备-空调/空调 | 2024年第8批
371 | 440300170206 | 动力及环境监控单元 | 440306500000000070 | FO_松岗江边工业三路 | 深圳市宝安区福海街道新田大道256号华福骏达物流园东边厂房+中通服整治+沈工+18200705668 | 整治仓库 | 动力及环境监控局端服务器 | 378.7 | 11.36 | 动环主机 | 机房配套类 | 整治 中通服 | 非电池 |  |  |  | 2024年第五批 | 923 | 空调/一、按数量计量处置/机房空调设备-空调/空调 | 2024年第8批
372 | 440300182706 | 动力及环境监控单元 | 440306908000001742 | 粤讯街道(M) | 深圳市宝安区福海街道新田大道256号华福骏达物流园东边厂房+中通服整治+沈工+18200705668 | 整治仓库 | BASS330 | 2973.31 | 89.2 | 动环主机 | 机房配套类 | 整治 中通服 | 非电池 |  |  |  | 2024年第五批 | 923 | 空调/一、按数量计量处置/机房空调设备-空调/空调 | 2024年第8批
373 | 440300329155 | 动力及环境监控单元 | 440306908000002594 | 新安流塘村工业区虚拟基站 | 深圳市宝安区福海街道新田大道256号华福骏达物流园东边厂房+中通服整治+沈工+18200705668 | 整治仓库 | 主设备室外型成套设备 | 4902.32 | 147.07 | 动环主机 | 机房配套类 | 整治 中通服 | 非电池 |  |  |  | 2024年第五批 | 923 | 空调/一、按数量计量处置/机房空调设备-空调/空调 | 2024年第8批
374 | 440300177427 | 动力及环境监控单元 | 440306908000001355 | 永发工业(D) | 深圳市宝安区福海街道新田大道256号华福骏达物流园东边厂房+中通服整治+沈工+18200705668 | 整治仓库 | BASS330 | 2765.9 | 82.98 | 动环主机 | 机房配套类 | 整治 中通服 | 非电池 |  |  |  | 2024年第五批 | 923 | 空调/一、按数量计量处置/机房空调设备-空调/空调 | 2024年第8批
375 | 440300379901 | 动力及环境监控单元 | 440306908000001461 | 塘头工业(M) | 深圳市宝安区福海街道新田大道256号华福骏达物流园东边厂房+中通服整治+沈工+18200705668 | 整治仓库 | 主设备室内型成套设备单柜配置模型 | 2888.51 | 281.23 | 动环主机 | 机房配套类 | 整治 中通服 | 非电池 |  |  |  | 2024年第五批 | 923 | 空调/一、按数量计量处置/机房空调设备-空调/空调 | 2024年第8批
376 | 440300107008 | 基站配套设备 | 440307908000000946 | 深圳龙岗回龙埔下屋村 | 深圳市光明区老冯罗汉松场西南100+怡创整治+李军+18974774201 | 整治仓库 | ZXM10MISUE | 650.29 | 19.51 | 动环主机 | 机房配套类 | 整治 怡创 | 非电池 |  |  |  | 2024年第五批 | 923 | 空调/一、按数量计量处置/机房空调设备-空调/空调 | 2024年第8批
377 | 440300107837 | 动力及环境监控单元 | 440300908000001734 | 上岭排(M) | 深圳市宝安区福海街道新田大道256号华福骏达物流园东边厂房+中通服整治+沈工+18200705668 | 整治仓库 | BASS260 | 580.5 | 17.42 | 动环主机 | 机房配套类 | 整治 中通服 | 非电池 |  |  |  | 2024年第五批 | 923 | 空调/一、按数量计量处置/机房空调设备-空调/空调 | 2024年第8批
378 | 440300107915 | 动力及环境监控单元 | 440306500000000365 | 潭头亿山 | 深圳市宝安区福海街道新田大道256号华福骏达物流园东边厂房+中通服整治+沈工+18200705668 | 整治仓库 | BASS330 | 2765.9 | 82.98 | 动环主机 | 机房配套类 | 整治 中通服 | 非电池 |  |  |  | 2024年第五批 | 923 | 空调/一、按数量计量处置/机房空调设备-空调/空调 | 2024年第8批
379 | 440300117562 | 动力及环境监控单元 | 440306908000000583 | 新安高新奇科技 | 深圳市宝安区福海街道新田大道256号华福骏达物流园东边厂房+中通服整治+沈工+18200705668 | 整治仓库 | IPLU | 1419.1 | 42.57 | 动环主机 | 机房配套类 | 整治 中通服 | 非电池 |  |  |  | 2024年第五批 | 923 | 空调/一、按数量计量处置/机房空调设备-空调/空调 | 2024年第8批
380 | 440300128167 | 基站配套设备 | 440300908000000604 | 深圳市坪山宝山工业 | 深圳市坪山区新榕路新沙一巷26号+怡创整治+叶春城+13828894222 | 整治仓库 | ZXM10MISU | 861.67 | 25.85 | 动环主机 | 机房配套类 | 整治 怡创 | 非电池 |  |  |  | 2024年第五批 | 923 | 空调/一、按数量计量处置/机房空调设备-空调/空调 | 2024年第8批
381 | 440300131538 | 动力及环境监控单元 | 440307908000000073 | 深圳布吉荔园新村 | 深圳市光明区老冯罗汉松场西南100+怡创整治+李军+18974774201 | 整治仓库 | ZXM10MISU | 1411.09 | 42.33 | 动环主机 | 机房配套类 | 整治 怡创 | 非电池 |  |  |  | 2024年第五批 | 923 | 空调/一、按数量计量处置/机房空调设备-空调/空调 | 2024年第8批
382 | 440300131660 | 动力及环境监控单元 | 440306908000001853 | 沙井同富(T) | 深圳市宝安区福海街道新田大道256号华福骏达物流园东边厂房+中通服整治+沈工+18200705668 | 整治仓库 | DAM2160I | 4264 | 127.92 | 动环主机 | 机房配套类 | 整治 中通服 | 非电池 |  |  |  | 2024年第五批 | 923 | 空调/一、按数量计量处置/机房空调设备-空调/空调 | 2024年第8批
383 | 440300132358 | 动力及环境监控单元 | 440300908000002355 | 南坪玉龙立交CDMA基站 | 深圳市宝安区福海街道新田大道256号华福骏达物流园东边厂房+中通服整治+沈工+18200705668 | 整治仓库 | 智能门禁YTICT02 | 1424.1 | 42.72 | 动环主机 | 机房配套类 | 整治 中通服 | 非电池 |  |  |  | 2024年第五批 | 923 | 空调/一、按数量计量处置/机房空调设备-空调/空调 | 2024年第8批
384 | 440300133236 | 动力及环境监控单元 | 440307908000001812 | 坪地花园(T) | 深圳市坪山区新榕路新沙一巷26号+怡创整治+叶春城+13828894222 | 整治仓库 | BASS330 | 2869.6 | 86.09 | 动环主机 | 机房配套类 | 整治 怡创 | 非电池 |  |  |  | 2024年第五批 | 923 | 空调/一、按数量计量处置/机房空调设备-空调/空调 | 2024年第8批
385 | 440300137773 | 基站配套设备 | 440307908000002432 | 平湖国泰螺丝CDMA接入点 | 深圳市光明区老冯罗汉松场西南100+怡创整治+李军+18974774201 | 整治仓库 | 户外直流电源柜 | 5170 | 155.1 | 动环主机 | 机房配套类 | 整治 怡创 | 非电池 |  |  |  | 2024年第五批 | 923 | 空调/一、按数量计量处置/机房空调设备-空调/空调 | 2024年第8批
386 | 440300139667 | 动力及环境监控单元 | 440306908000001898 | 沙井长兴(D) | 深圳市宝安区福海街道新田大道256号华福骏达物流园东边厂房+中通服整治+沈工+18200705668 | 整治仓库 | 系统主机HN1012N | 4908.42 | 147.25 | 动环主机 | 机房配套类 | 整治 中通服 | 非电池 |  |  |  | 2024年第五批 | 923 | 空调/一、按数量计量处置/机房空调设备-空调/空调 | 2024年第8批
387 | 440300140512 | 动力及环境监控单元 | 440306908000001371 | 星佳购物(M) | 深圳市宝安区福海街道新田大道256号华福骏达物流园东边厂房+中通服整治+沈工+18200705668 | 整治仓库 | BASS330 | 370.12 | 11.1 | 动环主机 | 机房配套类 | 整治 中通服 | 非电池 |  |  |  | 2024年第五批 | 923 | 空调/一、按数量计量处置/机房空调设备-空调/空调 | 2024年第8批
388 | 440300145150 | 基站配套设备 | 440307908000002419 | 龙岗宝南路56号CDMA接入点 | 深圳市光明区老冯罗汉松场西南100+怡创整治+李军+18974774201 | 整治仓库 | 户外直流电源柜 | 5170 | 155.1 | 动环主机 | 机房配套类 | 整治 怡创 | 非电池 |  |  |  | 2024年第五批 | 923 | 空调/一、按数量计量处置/机房空调设备-空调/空调 | 2024年第8批
389 | 440300147086 | 动力及环境监控单元 | 440306908000002196 | 沙井蚝四(D) | 深圳市宝安区福海街道新田大道256号华福骏达物流园东边厂房+中通服整治+沈工+18200705668 | 整治仓库 | BASS330 | 1385.73 | 41.57 | 动环主机 | 机房配套类 | 整治 中通服 | 非电池 |  |  |  | 2024年第五批 | 923 | 空调/一、按数量计量处置/机房空调设备-空调/空调 | 2024年第8批
390 | 440300161641 | 动力及环境监控单元 | 440306908000001759 | 奋达科技(D) | 深圳市宝安区福海街道新田大道256号华福骏达物流园东边厂房+中通服整治+沈工+18200705668 | 整治仓库 | BASS330 | 2277.6 | 68.33 | 动环主机 | 机房配套类 | 整治 中通服 | 非电池 |  |  |  | 2024年第五批 | 923 | 空调/一、按数量计量处置/机房空调设备-空调/空调 | 2024年第8批
391 | 440300167328 | 动力及环境监控单元 | 440306908000001810 | 沙井沙埔(T) | 深圳市宝安区福海街道新田大道256号华福骏达物流园东边厂房+中通服整治+沈工+18200705668 | 整治仓库 | BASS330 | 828 | 24.84 | 动环主机 | 机房配套类 | 整治 中通服 | 非电池 |  |  |  | 2024年第五批 | 923 | 空调/一、按数量计量处置/机房空调设备-空调/空调 | 2024年第8批
392 | 440300167851 | 动力及环境监控单元 | 440306908000001731 | 松岗温屋(M) | 深圳市宝安区福海街道新田大道256号华福骏达物流园东边厂房+中通服整治+沈工+18200705668 | 整治仓库 | BASS330 | 2662.23 | 79.87 | 动环主机 | 机房配套类 | 整治 中通服 | 非电池 |  |  |  | 2024年第五批 | 923 | 空调/一、按数量计量处置/机房空调设备-空调/空调 | 2024年第8批
393 | 440300168377 | 动力及环境监控单元 | 440300908000001053 | 楼村三(D) | 深圳市宝安区福海街道新田大道256号华福骏达物流园东边厂房+中通服整治+沈工+18200705668 | 整治仓库 | DAM2160I | 2651.65 | 79.55 | 动环主机 | 机房配套类 | 整治 中通服 | 非电池 |  |  |  | 2024年第五批 | 923 | 空调/一、按数量计量处置/机房空调设备-空调/空调 | 2024年第8批
394 | 440300172065 | 动力及环境监控单元 | 440306908000001994 | 宝石工业(M) | 深圳市宝安区福海街道新田大道256号华福骏达物流园东边厂房+中通服整治+沈工+18200705668 | 整治仓库 | MCR7B | 10008.16 | 300.24 | 动环主机 | 机房配套类 | 整治 中通服 | 非电池 |  |  |  | 2024年第五批 | 923 | 空调/一、按数量计量处置/机房空调设备-空调/空调 | 2024年第8批
395 | 440300172602 | 动力及环境监控单元 | 440300908000001895 | 马山头二(D) | 深圳市宝安区福海街道新田大道256号华福骏达物流园东边厂房+中通服整治+沈工+18200705668 | 整治仓库 | BASS330 | 2040.73 | 61.22 | 动环主机 | 机房配套类 | 整治 中通服 | 非电池 |  |  |  | 2024年第五批 | 923 | 空调/一、按数量计量处置/机房空调设备-空调/空调 | 2024年第8批
396 | 440300327173 | 动力及环境监控单元 | 440300908000000585 | 光明环卫综合大楼 | 深圳市宝安区福海街道新田大道256号华福骏达物流园东边厂房+中通服整治+沈工+18200705668 | 整治仓库 | 主设备室外型成套设备 | 4902.32 | 147.07 | 动环主机 | 机房配套类 | 整治 中通服 | 非电池 |  |  |  | 2024年第五批 | 923 | 空调/一、按数量计量处置/机房空调设备-空调/空调 | 2024年第8批
397 | 440300327204 | 动力及环境监控单元 | 440300908001900301 | FM龙华中保富裕新村 | 深圳市宝安区福海街道新田大道256号华福骏达物流园东边厂房+中通服整治+沈工+18200705668 | 整治仓库 | 主设备室外型成套设备 | 4902.32 | 147.07 | 动环主机 | 机房配套类 | 整治 中通服 | 非电池 |  |  |  | 2024年第五批 | 923 | 空调/一、按数量计量处置/机房空调设备-空调/空调 | 2024年第8批
398 | 440300327235 | 动力及环境监控单元 | 440306908000002458 | 深圳宝鑫旧货市场虚拟基站 | 深圳市宝安区福海街道新田大道256号华福骏达物流园东边厂房+中通服整治+沈工+18200705668 | 整治仓库 | 主设备室外型成套设备 | 4892.19 | 146.77 | 动环主机 | 机房配套类 | 整治 中通服 | 非电池 |  |  |  | 2024年第五批 | 923 | 空调/一、按数量计量处置/机房空调设备-空调/空调 | 2024年第8批
399 | 440300328732 | 动力及环境监控单元 | 440306908000000457 | 公明楼村南 | 深圳市宝安区福海街道新田大道256号华福骏达物流园东边厂房+中通服整治+沈工+18200705668 | 整治仓库 | 主设备室外型成套设备 | 4902.32 | 147.07 | 动环主机 | 机房配套类 | 整治 中通服 | 非电池 |  |  |  | 2024年第五批 | 923 | 空调/一、按数量计量处置/机房空调设备-空调/空调 | 2024年第8批
400 | 440300339882 | 动力及环境监控单元 | 440324500000000150 | 深圳宝安高铁十一(拉远发射点46) | 深圳市宝安区福海街道新田大道256号华福骏达物流园东边厂房+中通服整治+沈工+18200705668 | 整治仓库 | 主设备室内型成套设备基本配置模型 | 4488.94 | 134.67 | 动环主机 | 机房配套类 | 整治 中通服 | 非电池 |  |  |  | 2024年第五批 | 923 | 空调/一、按数量计量处置/机房空调设备-空调/空调 | 2024年第8批
401 | 440300343607 | 动力及环境监控单元 | 440306500000000826 | 蓝天科技 | 深圳市宝安区福海街道新田大道256号华福骏达物流园东边厂房+中通服整治+沈工+18200705668 | 整治仓库 | 主设备室内型成套设备基本配置模型 | 4406.59 | 132.2 | 动环主机 | 机房配套类 | 整治 中通服 | 非电池 |  |  |  | 2024年第五批 | 923 | 空调/一、按数量计量处置/机房空调设备-空调/空调 | 2024年第8批
402 | 440300369021 | 动力及环境监控单元 | 440323700000066014 | 深圳北站西广场 | 深圳市宝安区福海街道新田大道256号华福骏达物流园东边厂房+中通服整治+沈工+18200705668 | 整治仓库 | 主设备室内型成套设备单柜配置模型 | 3272.83 | 186.37 | 动环主机 | 机房配套类 | 整治 中通服 | 非电池 |  |  |  | 2024年第五批 | 923 | 空调/一、按数量计量处置/机房空调设备-空调/空调 | 2024年第8批
403 | 440300370223 | 机房配套扩容资产 | 440324700000228426 | 深圳宝安高铁三M1（石百坑二基站）_拉远发射点37(红线外) | 深圳市宝安区福海街道新田大道256号华福骏达物流园东边厂房+中通服整治+沈工+18200705668 | 整治仓库 | 主设备室外型拉远站用FSU设备常温220V/240V型 | 1149.67 | 65.46 | 动环主机 | 机房配套类 | 整治 中通服 | 非电池 |  |  |  | 2024年第五批 | 923 | 空调/一、按数量计量处置/机房空调设备-空调/空调 | 2024年第8批
404 | 440300374758 | 机房配套扩容资产 | 440304700000230420 | 臣田商贸(D)_万威电子M | 深圳市宝安区福海街道新田大道256号华福骏达物流园东边厂房+中通服整治+沈工+18200705668 | 整治仓库 | 主设备室外型拉远站用FSU设备常温220V/240V型 | 1150.72 | 81 | 动环主机 | 机房配套类 | 整治 中通服 | 非电池 |  |  |  | 2024年第五批 | 923 | 空调/一、按数量计量处置/机房空调设备-空调/空调 | 2024年第8批
405 | 440300378038 | 机房配套扩容资产 | 440307908000000330 | 深圳平湖建保精密工业 | 深圳市光明区老冯罗汉松场西南100+怡创整治+李军+18974774201 | 整治仓库 | 主设备室外型拉远站用FSU设备常温220V/240V型 | 1150.72 | 96.54 | 动环主机 | 机房配套类 | 整治 怡创 | 非电池 |  |  |  | 2024年第五批 | 923 | 空调/一、按数量计量处置/机房空调设备-空调/空调 | 2024年第8批
406 | 440300101232 | 动力及环境监控单元 | 440306908000002503 | 沙井西部工业基站 | 深圳市宝安区福海街道新田大道256号华福骏达物流园东边厂房+中通服整治+沈工+18200705668 | 整治仓库 | FZXA1M | 3417.74 | 102.53 | 动环主机 | 机房配套类 | 整治 中通服 | 非电池 |  |  |  | 2024年第五批 | 923 | 空调/一、按数量计量处置/机房空调设备-空调/空调 | 2024年第8批
407 | 440300101291 | 动力及环境监控单元 | 440300908000000047 | 深圳龙华南坪检查站 | 深圳市宝安区福海街道新田大道256号华福骏达物流园东边厂房+中通服整治+沈工+18200705668 | 整治仓库 | ZXM10EISU | 2578.49 | 77.35 | 动环主机 | 机房配套类 | 整治 中通服 | 非电池 |  |  |  | 2024年第五批 | 923 | 空调/一、按数量计量处置/机房空调设备-空调/空调 | 2024年第8批
408 | 440300107031 | 动力及环境监控单元 | 440307908000002463 | 龙岗惠盐高速 | 深圳市光明区老冯罗汉松场西南100+怡创整治+李军+18974774201 | 整治仓库 | 摄像头、GPRS | 1693.79 | 50.81 | 动环主机 | 机房配套类 | 整治 怡创 | 非电池 |  |  |  | 2024年第五批 | 923 | 空调/一、按数量计量处置/机房空调设备-空调/空调 | 2024年第8批
409 | 440300107059 | 动力及环境监控单元 | 440307908000001286 | 五联三(M) | 深圳市光明区老冯罗汉松场西南100+怡创整治+李军+18974774201 | 整治仓库 | MCR7B | 2887.93 | 86.64 | 动环主机 | 机房配套类 | 整治 怡创 | 非电池 |  |  |  | 2024年第五批 | 923 | 空调/一、按数量计量处置/机房空调设备-空调/空调 | 2024年第8批
410 | 440300114253 | 动力及环境监控单元 | 440307908000001931 | 六工工业(M) | 深圳市光明区老冯罗汉松场西南100+怡创整治+李军+18974774201 | 整治仓库 | MCR7B | 4485.59 | 134.57 | 动环主机 | 机房配套类 | 整治 怡创 | 非电池 |  |  |  | 2024年第五批 | 923 | 空调/一、按数量计量处置/机房空调设备-空调/空调 | 2024年第8批
411 | 440300117534 | 动力及环境监控单元 | 440300908000000522 | 深圳龙华南坪民治 | 深圳市宝安区福海街道新田大道256号华福骏达物流园东边厂房+中通服整治+沈工+18200705668 | 整治仓库 | IPLU | 1419.1 | 42.57 | 动环主机 | 机房配套类 | 整治 中通服 | 非电池 |  |  |  | 2024年第五批 | 923 | 空调/一、按数量计量处置/机房空调设备-空调/空调 | 2024年第8批
412 | 440300122749 | 动力及环境监控单元 | 440307908000002129 | 横岗下康村陈屋路基站 | 深圳市光明区老冯罗汉松场西南100+怡创整治+李军+18974774201 | 整治仓库 | 智能门禁YTICT02 | 1424.1 | 42.72 | 动环主机 | 机房配套类 | 整治 怡创 | 非电池 |  |  |  | 2024年第五批 | 923 | 空调/一、按数量计量处置/机房空调设备-空调/空调 | 2024年第8批
413 | 440300123128 | 动力及环境监控单元 | 440306908000000637 | 深圳沙井新桥村南 | 深圳市宝安区福海街道新田大道256号华福骏达物流园东边厂房+中通服整治+沈工+18200705668 | 整治仓库 | 智能一体化监控单元 | 3934.38 | 118.03 | 动环主机 | 机房配套类 | 整治 中通服 | 非电池 |  |  |  | 2024年第五批 | 923 | 空调/一、按数量计量处置/机房空调设备-空调/空调 | 2024年第8批
414 | 440300124060 | 动力及环境监控单元 | 440306908000002047 | 鹤州九围(M) | 深圳市宝安区福海街道新田大道256号华福骏达物流园东边厂房+中通服整治+沈工+18200705668 | 整治仓库 | BASS220 | 468 | 14.04 | 动环主机 | 机房配套类 | 整治 中通服 | 非电池 |  |  |  | 2024年第五批 | 923 | 空调/一、按数量计量处置/机房空调设备-空调/空调 | 2024年第8批
415 | 440300128146 | 动力及环境监控单元 | 440306908000000810 | 深圳新安创业一路绿化带 | 深圳市宝安区福海街道新田大道256号华福骏达物流园东边厂房+中通服整治+沈工+18200705668 | 整治仓库 | 一体化机房环境监控包含设备运行状况，门 | 3022.1 | 90.66 | 动环主机 | 机房配套类 | 整治 中通服 | 非电池 |  |  |  | 2024年第五批 | 923 | 空调/一、按数量计量处置/机房空调设备-空调/空调 | 2024年第8批
416 | 440300128156 | 动力及环境监控单元 | 440306908000000807 | 深圳新安海秀路 | 深圳市宝安区福海街道新田大道256号华福骏达物流园东边厂房+中通服整治+沈工+18200705668 | 整治仓库 | 一体化机房环境监控包含设备运行状况，门 | 3022.1 | 90.66 | 动环主机 | 机房配套类 | 整治 中通服 | 非电池 |  |  |  | 2024年第五批 | 923 | 空调/一、按数量计量处置/机房空调设备-空调/空调 | 2024年第8批
417 | 440300128202 | 动力及环境监控单元 | 440300908000000135 | 观澜格澜郡 | 深圳市宝安区福海街道新田大道256号华福骏达物流园东边厂房+中通服整治+沈工+18200705668 | 整治仓库 | 宏站监控设备 | 871.95 | 26.16 | 动环主机 | 机房配套类 | 整治 中通服 | 非电池 |  |  |  | 2024年第五批 | 923 | 空调/一、按数量计量处置/机房空调设备-空调/空调 | 2024年第8批
418 | 440300132517 | 动力及环境监控单元 | 440306908000000655 | 石岩水田伟达科 | 深圳市宝安区福海街道新田大道256号华福骏达物流园东边厂房+中通服整治+沈工+18200705668 | 整治仓库 | ZXM10E_Guard | 560.36 | 16.81 | 动环主机 | 机房配套类 | 整治 中通服 | 非电池 |  |  |  | 2024年第五批 | 923 | 空调/一、按数量计量处置/机房空调设备-空调/空调 | 2024年第8批
419 | 440300132576 | 动力及环境监控单元 | 440300908000000623 | 观澜福楼村 | 深圳市宝安区福海街道新田大道256号华福骏达物流园东边厂房+中通服整治+沈工+18200705668 | 整治仓库 | 全业务测试终端_WCDMA模块 | 4360.81 | 130.82 | 动环主机 | 机房配套类 | 整治 中通服 | 非电池 |  |  |  | 2024年第五批 | 923 | 空调/一、按数量计量处置/机房空调设备-空调/空调 | 2024年第8批
420 | 440300139403 | 动力及环境监控单元 | 440306908000000860 | 深圳西乡创业一路西一巷 | 深圳市宝安区福海街道新田大道256号华福骏达物流园东边厂房+中通服整治+沈工+18200705668 | 整治仓库 | 一体化机房环境监控包含设备运行状况，门 | 4441.2 | 133.24 | 动环主机 | 机房配套类 | 整治 中通服 | 非电池 |  |  |  | 2024年第五批 | 923 | 空调/一、按数量计量处置/机房空调设备-空调/空调 | 2024年第8批
421 | 440300142842 | 动力及环境监控单元 | 440307908000002445 | M_平湖华南城 | 深圳市光明区老冯罗汉松场西南100+怡创整治+李军+18974774201 | 整治仓库 | 基站动力环境监控系统BASS330I | 4437.16 | 133.11 | 动环主机 | 机房配套类 | 整治 怡创 | 非电池 |  |  |  | 2024年第五批 | 923 | 空调/一、按数量计量处置/机房空调设备-空调/空调 | 2024年第8批
422 | 440300145589 | 动力及环境监控单元 | 440300908000000045 | 深圳龙华福龙口水潭 | 深圳市宝安区福海街道新田大道256号华福骏达物流园东边厂房+中通服整治+沈工+18200705668 | 整治仓库 | ZXM10BSU | 2843.4 | 85.3 | 动环主机 | 机房配套类 | 整治 中通服 | 非电池 |  |  |  | 2024年第五批 | 923 | 空调/一、按数量计量处置/机房空调设备-空调/空调 | 2024年第8批
423 | 440300154661 | 动力及环境监控单元 | 440306908000002599 | 黄田基站 | 深圳市宝安区福海街道新田大道256号华福骏达物流园东边厂房+中通服整治+沈工+18200705668 | 整治仓库 | FZXA1M | 4248.04 | 127.44 | 动环主机 | 机房配套类 | 整治 中通服 | 非电池 |  |  |  | 2024年第五批 | 923 | 空调/一、按数量计量处置/机房空调设备-空调/空调 | 2024年第8批
424 | 440300164822 | 动力及环境监控单元 | 440300908000000442 | 公明长兴工业城 | 深圳市宝安区福海街道新田大道256号华福骏达物流园东边厂房+中通服整治+沈工+18200705668 | 整治仓库 | eStoneII光传输采集器及配件 | 9295.93 | 278.88 | 动环主机 | 机房配套类 | 整治 中通服 | 非电池 |  |  |  | 2024年第五批 | 923 | 空调/一、按数量计量处置/机房空调设备-空调/空调 | 2024年第8批
425 | 440300169826 | 动力及环境监控单元 | 440307908000001517 | 雅园步行(M) | 深圳市光明区老冯罗汉松场西南100+怡创整治+李军+18974774201 | 整治仓库 | eStoneII光传输采集器eStoneII | 3418.33 | 102.55 | 动环主机 | 机房配套类 | 整治 怡创 | 非电池 |  |  |  | 2024年第五批 | 923 | 空调/一、按数量计量处置/机房空调设备-空调/空调 | 2024年第8批
426 | 440300169951 | 动力及环境监控单元 | 440307908000000323 | 布吉雪象新村185号 | 深圳市光明区老冯罗汉松场西南100+怡创整治+李军+18974774201 | 整治仓库 | 动力监控系统设备 | 3927.76 | 117.83 | 动环主机 | 机房配套类 | 整治 怡创 | 非电池 |  |  |  | 2024年第五批 | 923 | 空调/一、按数量计量处置/机房空调设备-空调/空调 | 2024年第8批
427 | 440300172068 | 动力及环境监控单元 | 440300908000000872 | 玉律(M) | 深圳市宝安区福海街道新田大道256号华福骏达物流园东边厂房+中通服整治+沈工+18200705668 | 整治仓库 | MCR7B | 7626.73 | 228.8 | 动环主机 | 机房配套类 | 整治 中通服 | 非电池 |  |  |  | 2024年第五批 | 923 | 空调/一、按数量计量处置/机房空调设备-空调/空调 | 2024年第8批
428 | 440300172568 | 动力及环境监控单元 | 440307908000001953 | 清水新生(M) | 深圳市光明区老冯罗汉松场西南100+怡创整治+李军+18974774201 | 整治仓库 | MCR7B | 4580.95 | 137.43 | 动环主机 | 机房配套类 | 整治 怡创 | 非电池 |  |  |  | 2024年第五批 | 923 | 空调/一、按数量计量处置/机房空调设备-空调/空调 | 2024年第8批
429 | 440300172721 | 动力及环境监控单元 | 440307908000001421 | 下李朗二(D) | 深圳市光明区老冯罗汉松场西南100+怡创整治+李军+18974774201 | 整治仓库 | eStoneII光传输采集器eStoneII | 2887.93 | 86.64 | 动环主机 | 机房配套类 | 整治 怡创 | 非电池 |  |  |  | 2024年第五批 | 923 | 空调/一、按数量计量处置/机房空调设备-空调/空调 | 2024年第8批
430 | 440300172993 | 动力及环境监控单元 | 440306908000000767 | 深圳福永机场平安居 | 深圳市宝安区福海街道新田大道256号华福骏达物流园东边厂房+中通服整治+沈工+18200705668 | 整治仓库 | 一体化机房环境监控包含设备运行状况，门 | 3335.82 | 100.07 | 动环主机 | 机房配套类 | 整治 中通服 | 非电池 |  |  |  | 2024年第五批 | 923 | 空调/一、按数量计量处置/机房空调设备-空调/空调 | 2024年第8批
431 | 440300175257 | 动力及环境监控单元 | 440300908000002209 | 光明姜下工业基站 | 深圳市宝安区福海街道新田大道256号华福骏达物流园东边厂房+中通服整治+沈工+18200705668 | 整治仓库 | 智能门禁YTICT02 | 844.25 | 25.33 | 动环主机 | 机房配套类 | 整治 中通服 | 非电池 |  |  |  | 2024年第五批 | 923 | 空调/一、按数量计量处置/机房空调设备-空调/空调 | 2024年第8批
432 | 440300175313 | 动力及环境监控单元 | 440306908000001066 | 深圳西乡红湾工业区 | 深圳市宝安区福海街道新田大道256号华福骏达物流园东边厂房+中通服整治+沈工+18200705668 | 整治仓库 | 一体化机房环境监控包含设备运行状况，门 | 3465.97 | 103.98 | 动环主机 | 机房配套类 | 整治 中通服 | 非电池 |  |  |  | 2024年第五批 | 923 | 空调/一、按数量计量处置/机房空调设备-空调/空调 | 2024年第8批
433 | 440300179402 | 动力及环境监控单元 | 440300908000000154 | 深圳龙华同富裕A栋 | 深圳市宝安区福海街道新田大道256号华福骏达物流园东边厂房+中通服整治+沈工+18200705668 | 整治仓库 | 摄像头、GPRS | 1693.79 | 50.81 | 动环主机 | 机房配套类 | 整治 中通服 | 非电池 |  |  |  | 2024年第五批 | 923 | 空调/一、按数量计量处置/机房空调设备-空调/空调 | 2024年第8批
434 | 440300179618 | 动力及环境监控单元 | 440306908000000405 | 福永凤凰弘欣益 | 深圳市宝安区福海街道新田大道256号华福骏达物流园东边厂房+中通服整治+沈工+18200705668 | 整治仓库 | 全业务测试终端_WCDMA模块 | 2822.45 | 84.67 | 动环主机 | 机房配套类 | 整治 中通服 | 非电池 |  |  |  | 2024年第五批 | 923 | 空调/一、按数量计量处置/机房空调设备-空调/空调 | 2024年第8批
435 | 440300183825 | 动力及环境监控单元 | 440306908001900260 | 宝安东方派出所 | 深圳市宝安区福海街道新田大道256号华福骏达物流园东边厂房+中通服整治+沈工+18200705668 | 整治仓库 | 盛达EK4A | 21377.33 | 641.32 | 动环主机 | 机房配套类 | 整治 中通服 | 非电池 |  |  |  | 2024年第五批 | 923 | 空调/一、按数量计量处置/机房空调设备-空调/空调 | 2024年第8批
436 | 440300310055 | 动力及环境监控单元 | 440307908000001873 | 宝龙联合(M) | 深圳市光明区老冯罗汉松场西南100+怡创整治+李军+18974774201 | 整治仓库 | 艾默生astone‖ | 6667.22 | 200.02 | 动环主机 | 机房配套类 | 整治 怡创 | 非电池 |  |  |  | 2024年第五批 | 923 | 空调/一、按数量计量处置/机房空调设备-空调/空调 | 2024年第8批
437 | 440300323171 | 动力及环境监控单元 | 440306908000001564 | 后瑞工业(D) | 深圳市宝安区福海街道新田大道256号华福骏达物流园东边厂房+中通服整治+沈工+18200705668 | 整治仓库 | 主设备室内型成套设备 | 3056.79 | 91.7 | 动环主机 | 机房配套类 | 整治 中通服 | 非电池 |  |  |  | 2024年第五批 | 923 | 空调/一、按数量计量处置/机房空调设备-空调/空调 | 2024年第8批
438 | 440300323933 | 动力及环境监控单元 | 440306908000000957 | 深圳西乡海滨新村二区 | 深圳市宝安区福海街道新田大道256号华福骏达物流园东边厂房+中通服整治+沈工+18200705668 | 整治仓库 | 主设备室内型成套设备 | 2565.06 | 76.95 | 动环主机 | 机房配套类 | 整治 中通服 | 非电池 |  |  |  | 2024年第五批 | 923 | 空调/一、按数量计量处置/机房空调设备-空调/空调 | 2024年第8批
439 | 440300323940 | 动力及环境监控单元 | 440306908000000976 | 深圳西乡海滨新村 | 深圳市宝安区福海街道新田大道256号华福骏达物流园东边厂房+中通服整治+沈工+18200705668 | 整治仓库 | 主设备室内型成套设备 | 2565.06 | 76.95 | 动环主机 | 机房配套类 | 整治 中通服 | 非电池 |  |  |  | 2024年第五批 | 923 | 空调/一、按数量计量处置/机房空调设备-空调/空调 | 2024年第8批
440 | 440300324101 | 动力及环境监控单元 | 440300908000000753 | 光明红太阳西 | 深圳市宝安区福海街道新田大道256号华福骏达物流园东边厂房+中通服整治+沈工+18200705668 | 整治仓库 | 主设备室内型成套设备 | 2609.47 | 78.28 | 动环主机 | 机房配套类 | 整治 中通服 | 非电池 |  |  |  | 2024年第五批 | 923 | 空调/一、按数量计量处置/机房空调设备-空调/空调 | 2024年第8批
441 | 440300326926 | 动力及环境监控单元 | 440300908000000512 | 龙华盘陇新村 | 深圳市宝安区福海街道新田大道256号华福骏达物流园东边厂房+中通服整治+沈工+18200705668 | 整治仓库 | 主设备室内型成套设备 | 2565.06 | 76.95 | 动环主机 | 机房配套类 | 整治 中通服 | 非电池 |  |  |  | 2024年第五批 | 923 | 空调/一、按数量计量处置/机房空调设备-空调/空调 | 2024年第8批
442 | 440300327129 | 动力及环境监控单元 | 440306908000000972 | 沙井万丰村前路 | 深圳市宝安区福海街道新田大道256号华福骏达物流园东边厂房+中通服整治+沈工+18200705668 | 整治仓库 | 主设备室内型成套设备 | 2565.06 | 76.95 | 动环主机 | 机房配套类 | 整治 中通服 | 非电池 |  |  |  | 2024年第五批 | 923 | 空调/一、按数量计量处置/机房空调设备-空调/空调 | 2024年第8批
443 | 440300328216 | 动力及环境监控单元 | 440306908000000962 | 深圳沙井春和雅苑 | 深圳市宝安区福海街道新田大道256号华福骏达物流园东边厂房+中通服整治+沈工+18200705668 | 整治仓库 | 主设备室内型成套设备 | 2565.06 | 76.95 | 动环主机 | 机房配套类 | 整治 中通服 | 非电池 |  |  |  | 2024年第五批 | 923 | 空调/一、按数量计量处置/机房空调设备-空调/空调 | 2024年第8批
444 | 440300329066 | 动力及环境监控单元 | 440307908001900326 | FM坪地深惠路559号 | 深圳市光明区老冯罗汉松场西南100+怡创整治+李军+18974774201 | 整治仓库 | 主设备室外型成套设备 | 4902.32 | 147.07 | 动环主机 | 机房配套类 | 整治 怡创 | 非电池 |  |  |  | 2024年第五批 | 923 | 空调/一、按数量计量处置/机房空调设备-空调/空调 | 2024年第8批
445 | 440300329725 | 动力及环境监控单元 | 440300908001900148 | FM公明下村 | 深圳市宝安区福海街道新田大道256号华福骏达物流园东边厂房+中通服整治+沈工+18200705668 | 整治仓库 | 主设备室内型成套设备 | 4711.71 | 141.35 | 动环主机 | 机房配套类 | 整治 中通服 | 非电池 |  |  |  | 2024年第五批 | 923 | 空调/一、按数量计量处置/机房空调设备-空调/空调 | 2024年第8批
446 | 440300329892 | 动力及环境监控单元 | 440307908000000438 | 龙岗连心路196号 | 深圳市光明区老冯罗汉松场西南100+怡创整治+李军+18974774201 | 整治仓库 | 主设备室内型成套设备 | 2565.06 | 76.95 | 动环主机 | 机房配套类 | 整治 怡创 | 非电池 |  |  |  | 2024年第五批 | 923 | 空调/一、按数量计量处置/机房空调设备-空调/空调 | 2024年第8批
447 | 440300330031 | 动力及环境监控单元 | 440306908000000251 | 福永大洋花园 | 深圳市宝安区福海街道新田大道256号华福骏达物流园东边厂房+中通服整治+沈工+18200705668 | 整治仓库 | 主设备室内型成套设备 | 2609.47 | 78.28 | 动环主机 | 机房配套类 | 整治 中通服 | 非电池 |  |  |  | 2024年第五批 | 923 | 空调/一、按数量计量处置/机房空调设备-空调/空调 | 2024年第8批
448 | 440300330324 | 动力及环境监控单元 | 440306908000001710 | 上寮石九(M) | 深圳市宝安区福海街道新田大道256号华福骏达物流园东边厂房+中通服整治+沈工+18200705668 | 整治仓库 | 主设备室内型成套设备 | 3056.79 | 91.7 | 动环主机 | 机房配套类 | 整治 中通服 | 非电池 |  |  |  | 2024年第五批 | 923 | 空调/一、按数量计量处置/机房空调设备-空调/空调 | 2024年第8批
449 | 440300330804 | 动力及环境监控单元 | 440307908000002084 | 龙岗嶂背(M) | 深圳市光明区老冯罗汉松场西南100+怡创整治+李军+18974774201 | 整治仓库 | 主设备室内型成套设备 | 3001.01 | 90.03 | 动环主机 | 机房配套类 | 整治 怡创 | 非电池 |  |  |  | 2024年第五批 | 923 | 空调/一、按数量计量处置/机房空调设备-空调/空调 | 2024年第8批
450 | 440300330906 | 动力及环境监控单元 | 440307908000002369 | 龙城五联移民新村CDMA接入点 | 深圳市光明区老冯罗汉松场西南100+怡创整治+李军+18974774201 | 整治仓库 | 主设备室外型成套设备 | 4892.19 | 146.77 | 动环主机 | 机房配套类 | 整治 怡创 | 非电池 |  |  |  | 2024年第五批 | 923 | 空调/一、按数量计量处置/机房空调设备-空调/空调 | 2024年第8批
451 | 440300330946 | 动力及环境监控单元 | 440306908000001067 | 深圳西乡东山北一巷 | 深圳市宝安区福海街道新田大道256号华福骏达物流园东边厂房+中通服整治+沈工+18200705668 | 整治仓库 | 主设备室内型成套设备 | 2565.06 | 76.95 | 动环主机 | 机房配套类 | 整治 中通服 | 非电池 |  |  |  | 2024年第五批 | 923 | 空调/一、按数量计量处置/机房空调设备-空调/空调 | 2024年第8批
452 | 440300330955 | 动力及环境监控单元 | 440306908000001080 | 深圳西乡阳光工业园 | 深圳市宝安区福海街道新田大道256号华福骏达物流园东边厂房+中通服整治+沈工+18200705668 | 整治仓库 | 主设备室内型成套设备 | 2608 | 78.24 | 动环主机 | 机房配套类 | 整治 中通服 | 非电池 |  |  |  | 2024年第五批 | 923 | 空调/一、按数量计量处置/机房空调设备-空调/空调 | 2024年第8批
453 | 440300331165 | 动力及环境监控单元 | 440300908000000556 | 深圳公明宝利来酒店 | 深圳市宝安区福海街道新田大道256号华福骏达物流园东边厂房+中通服整治+沈工+18200705668 | 整治仓库 | 主设备室内型成套设备 | 2609.47 | 78.28 | 动环主机 | 机房配套类 | 整治 中通服 | 非电池 |  |  |  | 2024年第五批 | 923 | 空调/一、按数量计量处置/机房空调设备-空调/空调 | 2024年第8批
454 | 440300331240 | 动力及环境监控单元 | 440300908000000673 | 光明光侨北路 | 深圳市宝安区福海街道新田大道256号华福骏达物流园东边厂房+中通服整治+沈工+18200705668 | 整治仓库 | 主设备室内型成套设备 | 2652.41 | 79.57 | 动环主机 | 机房配套类 | 整治 中通服 | 非电池 |  |  |  | 2024年第五批 | 923 | 空调/一、按数量计量处置/机房空调设备-空调/空调 | 2024年第8批
455 | 440300331260 | 动力及环境监控单元 | 440306908000000430 | 福永莱尔德 | 深圳市宝安区福海街道新田大道256号华福骏达物流园东边厂房+中通服整治+沈工+18200705668 | 整治仓库 | 主设备室内型成套设备 | 2609.47 | 78.28 | 动环主机 | 机房配套类 | 整治 中通服 | 非电池 |  |  |  | 2024年第五批 | 923 | 空调/一、按数量计量处置/机房空调设备-空调/空调 | 2024年第8批
456 | 440300331332 | 动力及环境监控单元 | 440306908000000386 | 深圳新安宝安新村 | 深圳市宝安区福海街道新田大道256号华福骏达物流园东边厂房+中通服整治+沈工+18200705668 | 整治仓库 | 主设备室内型成套设备 | 2565.06 | 76.95 | 动环主机 | 机房配套类 | 整治 中通服 | 非电池 |  |  |  | 2024年第五批 | 923 | 空调/一、按数量计量处置/机房空调设备-空调/空调 | 2024年第8批
457 | 440300331337 | 动力及环境监控单元 | 440300908000000632 | 公明石栋工业 | 深圳市宝安区福海街道新田大道256号华福骏达物流园东边厂房+中通服整治+沈工+18200705668 | 整治仓库 | 主设备室内型成套设备 | 2565.06 | 76.95 | 动环主机 | 机房配套类 | 整治 中通服 | 非电池 |  |  |  | 2024年第五批 | 923 | 空调/一、按数量计量处置/机房空调设备-空调/空调 | 2024年第8批
458 | 440300331346 | 动力及环境监控单元 | 440306908000000965 | 深圳松岗红湖路 | 深圳市宝安区福海街道新田大道256号华福骏达物流园东边厂房+中通服整治+沈工+18200705668 | 整治仓库 | 主设备室内型成套设备 | 2565.06 | 76.95 | 动环主机 | 机房配套类 | 整治 中通服 | 非电池 |  |  |  | 2024年第五批 | 923 | 空调/一、按数量计量处置/机房空调设备-空调/空调 | 2024年第8批
459 | 440300331375 | 动力及环境监控单元 | 440300908000000634 | 公明综合市场 | 深圳市宝安区福海街道新田大道256号华福骏达物流园东边厂房+中通服整治+沈工+18200705668 | 整治仓库 | 主设备室内型成套设备 | 2609.47 | 78.28 | 动环主机 | 机房配套类 | 整治 中通服 | 非电池 |  |  |  | 2024年第五批 | 923 | 空调/一、按数量计量处置/机房空调设备-空调/空调 | 2024年第8批
460 | 440300331381 | 动力及环境监控单元 | 440300908000000631 | 公明泥尾工业 | 深圳市宝安区福海街道新田大道256号华福骏达物流园东边厂房+中通服整治+沈工+18200705668 | 整治仓库 | 主设备室内型成套设备 | 2609.47 | 78.28 | 动环主机 | 机房配套类 | 整治 中通服 | 非电池 |  |  |  | 2024年第五批 | 923 | 空调/一、按数量计量处置/机房空调设备-空调/空调 | 2024年第8批
461 | 440300331398 | 动力及环境监控单元 | 440306908000000705 | 深圳福永正风工业区 | 深圳市宝安区福海街道新田大道256号华福骏达物流园东边厂房+中通服整治+沈工+18200705668 | 整治仓库 | 主设备室内型成套设备 | 2565.06 | 76.95 | 动环主机 | 机房配套类 | 整治 中通服 | 非电池 |  |  |  | 2024年第五批 | 923 | 空调/一、按数量计量处置/机房空调设备-空调/空调 | 2024年第8批
462 | 440300331411 | 动力及环境监控单元 | 440306908000000863 | 石岩三祝里村 | 深圳市宝安区福海街道新田大道256号华福骏达物流园东边厂房+中通服整治+沈工+18200705668 | 整治仓库 | 主设备室内型成套设备 | 2608 | 78.24 | 动环主机 | 机房配套类 | 整治 中通服 | 非电池 |  |  |  | 2024年第五批 | 923 | 空调/一、按数量计量处置/机房空调设备-空调/空调 | 2024年第8批
463 | 440300331803 | 动力及环境监控单元 | 440300908000000492 | 龙华简下村委 | 深圳市宝安区福海街道新田大道256号华福骏达物流园东边厂房+中通服整治+沈工+18200705668 | 整治仓库 | 主设备室内型成套设备 | 2609.47 | 78.28 | 动环主机 | 机房配套类 | 整治 中通服 | 非电池 |  |  |  | 2024年第五批 | 923 | 空调/一、按数量计量处置/机房空调设备-空调/空调 | 2024年第8批
464 | 440300338250 | 动力及环境监控单元 | 440306908000000982 | 深圳松岗谭头麦轩 | 深圳市宝安区福海街道新田大道256号华福骏达物流园东边厂房+中通服整治+沈工+18200705668 | 整治仓库 | 主设备室内型成套设备 | 2565.81 | 76.97 | 动环主机 | 机房配套类 | 整治 中通服 | 非电池 |  |  |  | 2024年第五批 | 923 | 空调/一、按数量计量处置/机房空调设备-空调/空调 | 2024年第8批
465 | 440300338916 | 动力及环境监控单元 | 440306908000000839 | 深圳沙井大田路 | 深圳市宝安区福海街道新田大道256号华福骏达物流园东边厂房+中通服整治+沈工+18200705668 | 整治仓库 | 主设备室内型成套设备 | 2565.81 | 76.97 | 动环主机 | 机房配套类 | 整治 中通服 | 非电池 |  |  |  | 2024年第五批 | 923 | 空调/一、按数量计量处置/机房空调设备-空调/空调 | 2024年第8批
466 | 440300338950 | 动力及环境监控单元 | 440306908000000786 | 深圳沙井合家百货 | 深圳市宝安区福海街道新田大道256号华福骏达物流园东边厂房+中通服整治+沈工+18200705668 | 整治仓库 | 主设备室内型成套设备 | 2565.81 | 76.97 | 动环主机 | 机房配套类 | 整治 中通服 | 非电池 |  |  |  | 2024年第五批 | 923 | 空调/一、按数量计量处置/机房空调设备-空调/空调 | 2024年第8批
467 | 440300338999 | 动力及环境监控单元 | 440306700000069942 | 西乡西成工业区 | 深圳市宝安区福海街道新田大道256号华福骏达物流园东边厂房+中通服整治+沈工+18200705668 | 整治仓库 | 主设备室内型成套设备 | 2565.81 | 76.97 | 动环主机 | 机房配套类 | 整治 中通服 | 非电池 |  |  |  | 2024年第五批 | 923 | 空调/一、按数量计量处置/机房空调设备-空调/空调 | 2024年第8批
468 | 440300339045 | 动力及环境监控单元 | 440300908000000718 | 公明上村润好居 | 深圳市宝安区福海街道新田大道256号华福骏达物流园东边厂房+中通服整治+沈工+18200705668 | 整治仓库 | 主设备室内型成套设备 | 2565.81 | 76.97 | 动环主机 | 机房配套类 | 整治 中通服 | 非电池 |  |  |  | 2024年第五批 | 923 | 空调/一、按数量计量处置/机房空调设备-空调/空调 | 2024年第8批
469 | 440300339068 | 动力及环境监控单元 | 440306908000000997 | 深圳沙井步涌南 | 深圳市宝安区福海街道新田大道256号华福骏达物流园东边厂房+中通服整治+沈工+18200705668 | 整治仓库 | 主设备室内型成套设备 | 2565.81 | 76.97 | 动环主机 | 机房配套类 | 整治 中通服 | 非电池 |  |  |  | 2024年第五批 | 923 | 空调/一、按数量计量处置/机房空调设备-空调/空调 | 2024年第8批
470 | 440300339077 | 动力及环境监控单元 | 440300908000000035 | 龙华大浪新围新村182栋 | 深圳市宝安区福海街道新田大道256号华福骏达物流园东边厂房+中通服整治+沈工+18200705668 | 整治仓库 | 主设备室内型成套设备 | 2565.81 | 76.97 | 动环主机 | 机房配套类 | 整治 中通服 | 非电池 |  |  |  | 2024年第五批 | 923 | 空调/一、按数量计量处置/机房空调设备-空调/空调 | 2024年第8批
471 | 440300357782 | 动力及环境监控单元 | 440306500000001100 | 模阿斯电 | 深圳市宝安区福海街道新田大道256号华福骏达物流园东边厂房+中通服整治+沈工+18200705668 | 整治仓库 | 主设备室内型成套设备基本配置模型 | 3579.54 | 107.39 | 动环主机 | 机房配套类 | 整治 中通服 | 非电池 |  |  |  | 2024年第五批 | 923 | 空调/一、按数量计量处置/机房空调设备-空调/空调 | 2024年第8批
472 | 440300362049 | 动力及环境监控单元 | 440306908000000479 | 深圳福永泰丰来天福城 | 深圳市宝安区福海街道新田大道256号华福骏达物流园东边厂房+中通服整治+沈工+18200705668 | 整治仓库 | 主设备室内型成套设备 | 2565.81 | 76.97 | 动环主机 | 机房配套类 | 整治 中通服 | 非电池 |  |  |  | 2024年第五批 | 923 | 空调/一、按数量计量处置/机房空调设备-空调/空调 | 2024年第8批
473 | 440300365455 | 动力及环境监控单元 | 440307500000000977 | 深圳厦深铁路19DF-HLH（丽湖二拉远发射点） | 深圳市光明区老冯罗汉松场西南100+怡创整治+李军+18974774201 | 整治仓库 | 主设备室内型成套设备基本配置模型 | 3696.47 | 163.43 | 动环主机 | 机房配套类 | 整治 怡创 | 非电池 |  |  |  | 2024年第五批 | 923 | 空调/一、按数量计量处置/机房空调设备-空调/空调 | 2024年第8批
474 | 440300368217 | 动力及环境监控单元 | 440306908000001297 | 福永新泰(D) | 深圳市宝安区福海街道新田大道256号华福骏达物流园东边厂房+中通服整治+沈工+18200705668 | 整治仓库 | 主设备室内型成套设备 | 3082.48 | 92.47 | 动环主机 | 机房配套类 | 整治 中通服 | 非电池 |  |  |  | 2024年第五批 | 923 | 空调/一、按数量计量处置/机房空调设备-空调/空调 | 2024年第8批
475 | 440300379409 | 动力及环境监控单元 | 440300908000001528 | 中鹏石油(M) | 深圳市坪山区新榕路新沙一巷26号+怡创整治+叶春城+13828894222 | 整治仓库 | 主设备室内型成套设备单柜配置模型 | 2888.51 | 242.32 | 动环主机 | 机房配套类 | 整治 怡创 | 非电池 |  |  |  | 2024年第五批 | 923 | 空调/一、按数量计量处置/机房空调设备-空调/空调 | 2024年第8批
476 | 440300388152 | 动力及环境监控单元 | 440306500000000747 | 福永三 | 深圳市宝安区福海街道新田大道256号华福骏达物流园东边厂房+中通服整治+沈工+18200705668 | 整治仓库 | 主设备室内型成套设备 | 4858.43 | 145.75 | 动环主机 | 机房配套类 | 整治 中通服 | 非电池 |  |  |  | 2024年第五批 | 923 | 空调/一、按数量计量处置/机房空调设备-空调/空调 | 2024年第8批
477 | 440300400720 | 动力及环境监控单元 | 440306908000000942 | 深圳福永宾馆南 | 深圳市宝安区福海街道新田大道256号华福骏达物流园东边厂房+中通服整治+沈工+18200705668 | 整治仓库 | 主设备动环智能控制单元FSU（含监控主机存储卡） | 1956.35 | 322.24 | 动环主机 | 机房配套类 | 整治 中通服 | 非电池 |  |  |  | 2024年第五批 | 923 | 空调/一、按数量计量处置/机房空调设备-空调/空调 | 2024年第8批
478 | 440300169215 | 动力及环境监控单元 | 440306908000002656 | 沙井罗洲巷C网基站 | 深圳市宝安区福海街道新田大道256号华福骏达物流园东边厂房+中通服整治+沈工+18200705668 | 整治仓库 | FZXA1M | 2837.89 | 85.14 | 动环主机 | 机房配套类 | 整治 中通服 | 非电池 |  |  |  | 2024年第五批 | 923 | 空调/一、按数量计量处置/机房空调设备-空调/空调 | 2024年第8批
479 | 440300180888 | 动力及环境监控单元 | 440306908000002295 | 固戍下围园新村C网基站 | 深圳市宝安区福海街道新田大道256号华福骏达物流园东边厂房+中通服整治+沈工+18200705668 | 整治仓库 | FZXA1M | 6241.68 | 187.25 | 动环主机 | 机房配套类 | 整治 中通服 | 非电池 |  |  |  | 2024年第五批 | 923 | 空调/一、按数量计量处置/机房空调设备-空调/空调 | 2024年第8批
480 | 440300328169 | 动力及环境监控单元 | 440306908000002393 | 西乡华佳工业园虚拟基站 | 深圳市宝安区福海街道新田大道256号华福骏达物流园东边厂房+中通服整治+沈工+18200705668 | 整治仓库 | 主设备室外型成套设备 | 4892.19 | 146.77 | 动环主机 | 机房配套类 | 整治 中通服 | 非电池 |  |  |  | 2024年第五批 | 923 | 空调/一、按数量计量处置/机房空调设备-空调/空调 | 2024年第8批
481 | 440300330762 | 动力及环境监控单元 | 440300908000000558 | 深圳龙华鹏腾达工业园 | 深圳市宝安区福海街道新田大道256号华福骏达物流园东边厂房+中通服整治+沈工+18200705668 | 整治仓库 | 主设备室内型成套设备 | 2565.06 | 76.95 | 动环主机 | 机房配套类 | 整治 中通服 | 非电池 |  |  |  | 2024年第五批 | 923 | 空调/一、按数量计量处置/机房空调设备-空调/空调 | 2024年第8批
482 | 440300331179 | 动力及环境监控单元 | 440300908000000183 | 龙华民治民乐新村31栋 | 深圳市宝安区福海街道新田大道256号华福骏达物流园东边厂房+中通服整治+沈工+18200705668 | 整治仓库 | 主设备室内型成套设备 | 2565.06 | 76.95 | 动环主机 | 机房配套类 | 整治 中通服 | 非电池 |  |  |  | 2024年第五批 | 923 | 空调/一、按数量计量处置/机房空调设备-空调/空调 | 2024年第8批
483 | 440300331304 | 动力及环境监控单元 | 440306908000001071 | 深圳沙井丽城科技园 | 深圳市宝安区福海街道新田大道256号华福骏达物流园东边厂房+中通服整治+沈工+18200705668 | 整治仓库 | 主设备室内型成套设备 | 2565.06 | 76.95 | 动环主机 | 机房配套类 | 整治 中通服 | 非电池 |  |  |  | 2024年第五批 | 923 | 空调/一、按数量计量处置/机房空调设备-空调/空调 | 2024年第8批
484 | 440300331670 | 动力及环境监控单元 | 440307908000001467 | 布龙河背(D) | 深圳市光明区老冯罗汉松场西南100+怡创整治+李军+18974774201 | 整治仓库 | 主设备室内型成套设备 | 3056.79 | 91.7 | 动环主机 | 机房配套类 | 整治 怡创 | 非电池 |  |  |  | 2024年第五批 | 923 | 空调/一、按数量计量处置/机房空调设备-空调/空调 | 2024年第8批
485 | 440300366755 | 动力及环境监控单元 | 440306500000001031 | 长安汽车 | 深圳市宝安区福海街道新田大道256号华福骏达物流园东边厂房+中通服整治+沈工+18200705668 | 整治仓库 | 主设备室内型成套设备基本配置模型 | 3402.73 | 102.08 | 动环主机 | 机房配套类 | 整治 中通服 | 非电池 |  |  |  | 2024年第五批 | 923 | 空调/一、按数量计量处置/机房空调设备-空调/空调 | 2024年第8批
486 | 440300368232 | 动力及环境监控单元 | 440307908000001597 | 北通创业(D) | 深圳市光明区老冯罗汉松场西南100+怡创整治+李军+18974774201 | 整治仓库 | 主设备室内型成套设备 | 3082.48 | 92.47 | 动环主机 | 机房配套类 | 整治 怡创 | 非电池 |  |  |  | 2024年第五批 | 923 | 空调/一、按数量计量处置/机房空调设备-空调/空调 | 2024年第8批
487 | 440300368236 | 动力及环境监控单元 | 440306908000001360 | 蚌岗二(D) | 深圳市宝安区福海街道新田大道256号华福骏达物流园东边厂房+中通服整治+沈工+18200705668 | 整治仓库 | 主设备室内型成套设备 | 3082.48 | 92.47 | 动环主机 | 机房配套类 | 整治 中通服 | 非电池 |  |  |  | 2024年第五批 | 923 | 空调/一、按数量计量处置/机房空调设备-空调/空调 | 2024年第8批
488 | 440300107774 | 动力及环境监控单元 | 440300908000001849 | 民乐一区(M) | 深圳市宝安区福海街道新田大道256号华福骏达物流园东边厂房+中通服整治+沈工+18200705668 | 整治仓库 | MCR07A | 5550.16 | 166.5 | 动环主机 | 机房配套类 | 整治 中通服 | 非电池 |  |  |  | 2024年第五批 | 923 | 空调/一、按数量计量处置/机房空调设备-空调/空调 | 2024年第8批
489 | 440300117539 | 动力及环境监控单元 | 440300908000000271 | 龙华石凹第二工业区 | 深圳市宝安区福海街道新田大道256号华福骏达物流园东边厂房+中通服整治+沈工+18200705668 | 整治仓库 | IPLU | 1419.1 | 42.57 | 动环主机 | 机房配套类 | 整治 中通服 | 非电池 |  |  |  | 2024年第五批 | 923 | 空调/一、按数量计量处置/机房空调设备-空调/空调 | 2024年第8批
490 | 440300140074 | 动力及环境监控单元 | 440300908000001501 | 鼎合(M) | 深圳市坪山区新榕路新沙一巷26号+怡创整治+叶春城+13828894222 | 整治仓库 | MCR7B | 4324.77 | 129.74 | 动环主机 | 机房配套类 | 整治 怡创 | 非电池 |  |  |  | 2024年第五批 | 923 | 空调/一、按数量计量处置/机房空调设备-空调/空调 | 2024年第8批
491 | 440300147285 | 动力及环境监控单元 | 440306908000002346 | 雪华铃厂员工宿舍A栋CDMA基站（市话通共站） | 深圳市宝安区福海街道新田大道256号华福骏达物流园东边厂房+中通服整治+沈工+18200705668 | 整治仓库 | 智能门禁YTICT02 | 844.25 | 25.33 | 动环主机 | 机房配套类 | 整治 中通服 | 非电池 |  |  |  | 2024年第五批 | 923 | 空调/一、按数量计量处置/机房空调设备-空调/空调 | 2024年第8批
492 | 440300165013 | 动力及环境监控单元 | 440306908000001868 | 衙边村二(D) | 深圳市宝安区福海街道新田大道256号华福骏达物流园东边厂房+中通服整治+沈工+18200705668 | 整治仓库 | BASS330 | 2714.06 | 81.42 | 动环主机 | 机房配套类 | 整治 中通服 | 非电池 |  |  |  | 2024年第五批 | 923 | 空调/一、按数量计量处置/机房空调设备-空调/空调 | 2024年第8批
493 | 440300169845 | 动力及环境监控单元 | 440307908000001427 | 上雪东区(D) | 深圳市光明区老冯罗汉松场西南100+怡创整治+李军+18974774201 | 整治仓库 | eStoneII光传输采集器eStoneII | 5601.99 | 168.06 | 动环主机 | 机房配套类 | 整治 怡创 | 非电池 |  |  |  | 2024年第五批 | 923 | 空调/一、按数量计量处置/机房空调设备-空调/空调 | 2024年第8批
494 | 440300173014 | 动力及环境监控单元 | 440300908000000707 | 深圳观澜牛湖石二村 | 深圳市宝安区福海街道新田大道256号华福骏达物流园东边厂房+中通服整治+沈工+18200705668 | 整治仓库 | ZXM10E_Guard | 560.36 | 16.81 | 动环主机 | 机房配套类 | 整治 中通服 | 非电池 |  |  |  | 2024年第五批 | 923 | 空调/一、按数量计量处置/机房空调设备-空调/空调 | 2024年第8批
495 | 440300179393 | 动力及环境监控单元 | 440300908000000586 | 深圳龙华石坳村 | 深圳市宝安区福海街道新田大道256号华福骏达物流园东边厂房+中通服整治+沈工+18200705668 | 整治仓库 | 中兴力维BSU室内站点 | 2544.81 | 76.34 | 动环主机 | 机房配套类 | 整治 中通服 | 非电池 |  |  |  | 2024年第五批 | 923 | 空调/一、按数量计量处置/机房空调设备-空调/空调 | 2024年第8批
496 | 440300183240 | 动力及环境监控单元 | 440300908000001615 | 坪山四(M) | 深圳市坪山区新榕路新沙一巷26号+怡创整治+叶春城+13828894222 | 整治仓库 | MCR7B | 7626.73 | 228.8 | 动环主机 | 机房配套类 | 整治 怡创 | 非电池 |  |  |  | 2024年第五批 | 923 | 空调/一、按数量计量处置/机房空调设备-空调/空调 | 2024年第8批
497 | 440300323297 | 动力及环境监控单元 | 440307908000001982 | 峰吓(M) | 深圳市光明区老冯罗汉松场西南100+怡创整治+李军+18974774201 | 整治仓库 | 主设备室外型成套设备 | 2142.23 | 64.27 | 动环主机 | 机房配套类 | 整治 怡创 | 非电池 |  |  |  | 2024年第五批 | 923 | 空调/一、按数量计量处置/机房空调设备-空调/空调 | 2024年第8批
498 | 440300323519 | 动力及环境监控单元 | 440306908000002220 | 大洋花园(M) | 深圳市宝安区福海街道新田大道256号华福骏达物流园东边厂房+中通服整治+沈工+18200705668 | 整治仓库 | 主设备室内型成套设备 | 3056.79 | 91.7 | 动环主机 | 机房配套类 | 整治 中通服 | 非电池 |  |  |  | 2024年第五批 | 923 | 空调/一、按数量计量处置/机房空调设备-空调/空调 | 2024年第8批
499 | 440300326789 | 动力及环境监控单元 | 440306908000001975 | 石岩青年(D) | 深圳市宝安区福海街道新田大道256号华福骏达物流园东边厂房+中通服整治+沈工+18200705668 | 整治仓库 | 主设备室内型成套设备 | 4711.71 | 141.35 | 动环主机 | 机房配套类 | 整治 中通服 | 非电池 |  |  |  | 2024年第五批 | 923 | 空调/一、按数量计量处置/机房空调设备-空调/空调 | 2024年第8批
500 | 440300326821 | 动力及环境监控单元 | 440323700000068943 | 龙华深圳北站西广场C座 | 深圳市宝安区福海街道新田大道256号华福骏达物流园东边厂房+中通服整治+沈工+18200705668 | 整治仓库 | 主设备室内型成套设备 | 2565.06 | 76.95 | 动环主机 | 机房配套类 | 整治 中通服 | 非电池 |  |  |  | 2024年第五批 | 923 | 空调/一、按数量计量处置/机房空调设备-空调/空调 | 2024年第8批
501 | 440300327208 | 动力及环境监控单元 | 440300908000001850 | 梅龙绿化(M) | 深圳市宝安区福海街道新田大道256号华福骏达物流园东边厂房+中通服整治+沈工+18200705668 | 整治仓库 | 主设备室内型成套设备 | 4781.58 | 143.45 | 动环主机 | 机房配套类 | 整治 中通服 | 非电池 |  |  |  | 2024年第五批 | 923 | 空调/一、按数量计量处置/机房空调设备-空调/空调 | 2024年第8批
502 | 440300327237 | 动力及环境监控单元 | 440300908000000773 | 龙华明君商务 | 深圳市宝安区福海街道新田大道256号华福骏达物流园东边厂房+中通服整治+沈工+18200705668 | 整治仓库 | 主设备室内型成套设备 | 2565.06 | 76.95 | 动环主机 | 机房配套类 | 整治 中通服 | 非电池 |  |  |  | 2024年第五批 | 923 | 空调/一、按数量计量处置/机房空调设备-空调/空调 | 2024年第8批
503 | 440300327512 | 动力及环境监控单元 | 440300908000000359 | 龙华丽都宾馆 | 深圳市宝安区福海街道新田大道256号华福骏达物流园东边厂房+中通服整治+沈工+18200705668 | 整治仓库 | 主设备室外型成套设备 | 4892.19 | 146.77 | 动环主机 | 机房配套类 | 整治 中通服 | 非电池 |  |  |  | 2024年第五批 | 923 | 空调/一、按数量计量处置/机房空调设备-空调/空调 | 2024年第8批
504 | 440300327669 | 动力及环境监控单元 | 440300908000002404 | 观澜章阁路虚拟基站 | 深圳市宝安区福海街道新田大道256号华福骏达物流园东边厂房+中通服整治+沈工+18200705668 | 整治仓库 | 主设备室外型成套设备 | 4902.32 | 147.07 | 动环主机 | 机房配套类 | 整治 中通服 | 非电池 |  |  |  | 2024年第五批 | 923 | 空调/一、按数量计量处置/机房空调设备-空调/空调 | 2024年第8批
505 | 440300328086 | 动力及环境监控单元 | 440300908001900262 | FM观澜捷坤物流园 | 深圳市宝安区福海街道新田大道256号华福骏达物流园东边厂房+中通服整治+沈工+18200705668 | 整治仓库 | 主设备室外型成套设备 | 4902.32 | 147.07 | 动环主机 | 机房配套类 | 整治 中通服 | 非电池 |  |  |  | 2024年第五批 | 923 | 空调/一、按数量计量处置/机房空调设备-空调/空调 | 2024年第8批
506 | 440300330265 | 动力及环境监控单元 | 440306908000001943 | 福永海逸(M) | 深圳市宝安区福海街道新田大道256号华福骏达物流园东边厂房+中通服整治+沈工+18200705668 | 整治仓库 | 主设备室内型成套设备 | 3056.79 | 91.7 | 动环主机 | 机房配套类 | 整治 中通服 | 非电池 |  |  |  | 2024年第五批 | 923 | 空调/一、按数量计量处置/机房空调设备-空调/空调 | 2024年第8批
507 | 440300330308 | 动力及环境监控单元 | 440307908000001157 | 长发新村(M) | 深圳市光明区老冯罗汉松场西南100+怡创整治+李军+18974774201 | 整治仓库 | 主设备室内型成套设备 | 3001.01 | 90.03 | 动环主机 | 机房配套类 | 整治 怡创 | 非电池 |  |  |  | 2024年第五批 | 923 | 空调/一、按数量计量处置/机房空调设备-空调/空调 | 2024年第8批
508 | 440300330699 | 动力及环境监控单元 | 440300908000001082 | 大万(M) | 深圳市坪山区新榕路新沙一巷26号+怡创整治+叶春城+13828894222 | 整治仓库 | 主设备室内型成套设备 | 3001.01 | 90.03 | 动环主机 | 机房配套类 | 整治 怡创 | 非电池 |  |  |  | 2024年第五批 | 923 | 空调/一、按数量计量处置/机房空调设备-空调/空调 | 2024年第8批
509 | 440300331060 | 动力及环境监控单元 | 440307908000001490 | 龙中医院(M) | 深圳市光明区老冯罗汉松场西南100+怡创整治+李军+18974774201 | 整治仓库 | 主设备室内型成套设备 | 3001.01 | 90.03 | 动环主机 | 机房配套类 | 整治 怡创 | 非电池 |  |  |  | 2024年第五批 | 923 | 空调/一、按数量计量处置/机房空调设备-空调/空调 | 2024年第8批
510 | 440300331573 | 动力及环境监控单元 | 440307908000000607 | 深圳布吉下水径大厦 | 深圳市光明区老冯罗汉松场西南100+怡创整治+李军+18974774201 | 整治仓库 | 主设备室外型成套设备 | 4892.19 | 146.77 | 动环主机 | 机房配套类 | 整治 怡创 | 非电池 |  |  |  | 2024年第五批 | 923 | 空调/一、按数量计量处置/机房空调设备-空调/空调 | 2024年第8批
511 | 440300332161 | 动力及环境监控单元 | 440300908000001646 | 长圳长凤(M) | 深圳市宝安区福海街道新田大道256号华福骏达物流园东边厂房+中通服整治+沈工+18200705668 | 整治仓库 | 主设备室内型成套设备 | 3056.79 | 91.7 | 动环主机 | 机房配套类 | 整治 中通服 | 非电池 |  |  |  | 2024年第五批 | 923 | 空调/一、按数量计量处置/机房空调设备-空调/空调 | 2024年第8批
512 | 440300338991 | 动力及环境监控单元 | 440306908000001970 | 沙三村(D) | 深圳市宝安区福海街道新田大道256号华福骏达物流园东边厂房+中通服整治+沈工+18200705668 | 整治仓库 | 主设备室内型成套设备 | 3057.69 | 91.73 | 动环主机 | 机房配套类 | 整治 中通服 | 非电池 |  |  |  | 2024年第五批 | 923 | 空调/一、按数量计量处置/机房空调设备-空调/空调 | 2024年第8批
513 | 440300368335 | 动力及环境监控单元 | 440307908000001760 | 太平路(M) | 深圳市光明区老冯罗汉松场西南100+怡创整治+李军+18974774201 | 整治仓库 | 主设备室内型成套设备 | 3082.48 | 92.47 | 动环主机 | 机房配套类 | 整治 怡创 | 非电池 |  |  |  | 2024年第五批 | 923 | 空调/一、按数量计量处置/机房空调设备-空调/空调 | 2024年第8批
514 | 440300380352 | 动力及环境监控单元 | 440300908000001385 | 花坑岭二(D) | 深圳市坪山区新榕路新沙一巷26号+怡创整治+叶春城+13828894222 | 整治仓库 | 主设备室内型成套设备单柜配置模型 | 2881.03 | 202.81 | 动环主机 | 机房配套类 | 整治 怡创 | 非电池 |  |  |  | 2024年第五批 | 923 | 空调/一、按数量计量处置/机房空调设备-空调/空调 | 2024年第8批
515 | 440300384964 | 动力及环境监控单元 | 440323500000000263 | FO_大浪至观澜绿道8 | 深圳市宝安区福海街道新田大道256号华福骏达物流园东边厂房+中通服整治+沈工+18200705668 | 整治仓库 | 主设备室内型成套设备基本配置模型 | 6001.35 | 180.04 | 动环主机 | 机房配套类 | 整治 中通服 | 非电池 |  |  |  | 2024年第五批 | 923 | 空调/一、按数量计量处置/机房空调设备-空调/空调 | 2024年第8批
516 | 440300329183 | 动力及环境监控单元 | 440300908001900213 | FM_坪山锦龙大道11号 | 深圳市坪山区新榕路新沙一巷26号+怡创整治+叶春城+13828894222 | 整治仓库 | 主设备室外型成套设备 | 4902.32 | 147.07 | 动环主机 | 机房配套类 | 整治 怡创 | 非电池 |  |  |  | 2024年第五批 | 923 | 空调/一、按数量计量处置/机房空调设备-空调/空调 | 2024年第8批
517 | 440300380357 | 动力及环境监控单元 | 440300908000001470 | 坑梓百货(M) | 深圳市坪山区新榕路新沙一巷26号+怡创整治+叶春城+13828894222 | 整治仓库 | 主设备室内型成套设备单柜配置模型 | 2881.03 | 202.81 | 动环主机 | 机房配套类 | 整治 怡创 | 非电池 |  |  |  | 2024年第五批 | 923 | 空调/一、按数量计量处置/机房空调设备-空调/空调 | 2024年第8批
518 | 440300103307 | 开关电源 | 440307908001900261 | TM_横岗东海科技 | 深圳市光明区老冯罗汉松场西南100+怡创整治+李军+18974774201 | 整治仓库 | 艾默生PS486003A-2900 | 535.9 | 16.08 | 嵌入式开关电源 | 机房配套类 | 整治 怡创 | 非电池 |  |  |  | 2024年第五批 | 923 | 空调/一、按数量计量处置/机房空调设备-空调/空调 | 2024年第8批
519 | 440300106658 | 动力及环境监控单元 | 440307908000000518 | 深圳横岗牛始埔村西 | 深圳市光明区老冯罗汉松场西南100+怡创整治+李军+18974774201 | 整治仓库 | 智能一体化监控单元_ZXM10SISU(2E48) | 3908.06 | 117.24 | 动环主机 | 机房配套类 | 整治 怡创 | 非电池 |  |  |  | 2024年第五批 | 923 | 空调/一、按数量计量处置/机房空调设备-空调/空调 | 2024年第8批
520 | 440300106662 | 动力及环境监控单元 | 440307908000001005 | 深圳横岗鹏基工业 | 深圳市光明区老冯罗汉松场西南100+怡创整治+李军+18974774201 | 整治仓库 | 智能一体化监控单元_ZXM10SISU(2E48) | 3223.25 | 96.7 | 动环主机 | 机房配套类 | 整治 怡创 | 非电池 |  |  |  | 2024年第五批 | 923 | 空调/一、按数量计量处置/机房空调设备-空调/空调 | 2024年第8批
521 | 440300107005 | 动力及环境监控单元 | 440307908000000756 | 深圳龙岗黄阁清辉 | 深圳市光明区老冯罗汉松场西南100+怡创整治+李军+18974774201 | 整治仓库 | 智能一体化监控单元_ZXM10SISU(2E48) | 3307.61 | 99.23 | 动环主机 | 机房配套类 | 整治 怡创 | 非电池 |  |  |  | 2024年第五批 | 923 | 空调/一、按数量计量处置/机房空调设备-空调/空调 | 2024年第8批
522 | 440300107779 | 动力及环境监控单元 | 440300908000001637 | 白石龙二(D) | 深圳市宝安区福海街道新田大道256号华福骏达物流园东边厂房+中通服整治+沈工+18200705668 | 整治仓库 | MCR7B | 4735.06 | 142.05 | 动环主机 | 机房配套类 | 整治 中通服 | 非电池 |  |  |  | 2024年第五批 | 923 | 空调/一、按数量计量处置/机房空调设备-空调/空调 | 2024年第8批
523 | 440300112576 | 开关电源 | 440300908000000179 | 观澜樟坑径工业区 | 深圳市宝安区福海街道新田大道256号华福骏达物流园东边厂房+中通服整治+沈工+18200705668 | 整治仓库 | 48V-250A(50A模块)-200 | 18869.54 | 566.09 | 嵌入式开关电源 | 机房配套类 | 整治 中通服 | 非电池 |  |  |  | 2024年第五批 | 923 | 空调/一、按数量计量处置/机房空调设备-空调/空调 | 2024年第8批
524 | 440300113501 | 开关电源 | 440307908000002413 | 沙湾南和公司山顶基站 | 深圳市光明区老冯罗汉松场西南100+怡创整治+李军+18974774201 | 整治仓库 | 整流模块48V-50A | 3498.26 | 104.95 | 组合式开关电源 | 机房配套类 | 整治 怡创 | 非电池 |  |  |  | 2024年第五批 | 923 | 空调/一、按数量计量处置/机房空调设备-空调/空调 | 2024年第8批
525 | 440300122706 | 基站配套设备 | 440307908001900048 | M_沙湾佳兆业 | 深圳市光明区老冯罗汉松场西南100+怡创整治+李军+18974774201 | 整治仓库 | 户外直流电源柜 | 5283.62 | 158.51 | 动环主机 | 机房配套类 | 整治 怡创 | 非电池 |  |  |  | 2024年第五批 | 923 | 空调/一、按数量计量处置/机房空调设备-空调/空调 | 2024年第8批
526 | 440300123081 | 动力及环境监控单元 | 440307908000000029 | 平湖凤凰大道342号 | 深圳市光明区老冯罗汉松场西南100+怡创整治+李军+18974774201 | 整治仓库 | IPLU | 1419.1 | 42.57 | 动环主机 | 机房配套类 | 整治 怡创 | 非电池 |  |  |  | 2024年第五批 | 923 | 空调/一、按数量计量处置/机房空调设备-空调/空调 | 2024年第8批
527 | 440300128147 | 基站配套设备 | 440306908000000193 | 深圳新安大浪 | 深圳市宝安区福海街道新田大道256号华福骏达物流园东边厂房+中通服整治+沈工+18200705668 | 整治仓库 | ZXM10MISU | 968.48 | 29.05 | 动环主机 | 机房配套类 | 整治 中通服 | 非电池 |  |  |  | 2024年第五批 | 923 | 空调/一、按数量计量处置/机房空调设备-空调/空调 | 2024年第8批
528 | 440300128702 | 动力及环境监控单元 | 440307908000001726 | 车村(D) | 深圳市光明区老冯罗汉松场西南100+怡创整治+李军+18974774201 | 整治仓库 | BASS330 | 370.12 | 11.1 | 动环主机 | 机房配套类 | 整治 怡创 | 非电池 |  |  |  | 2024年第五批 | 923 | 空调/一、按数量计量处置/机房空调设备-空调/空调 | 2024年第8批
529 | 440300142582 | 动力及环境监控单元 | 440307908000000974 | 深圳龙岗新生路236号 | 深圳市光明区老冯罗汉松场西南100+怡创整治+李军+18974774201 | 整治仓库 | 智能一体化监控单元_ZXM10SISU(2E48) | 3307.61 | 99.23 | 动环主机 | 机房配套类 | 整治 怡创 | 非电池 |  |  |  | 2024年第五批 | 923 | 空调/一、按数量计量处置/机房空调设备-空调/空调 | 2024年第8批
530 | 440300144407 | 动力及环境监控单元 | 440307908000000692 | 深圳横岗南丰帽厂 | 深圳市光明区老冯罗汉松场西南100+怡创整治+李军+18974774201 | 整治仓库 | 智能一体化监控单元_ZXM10SISU(2E48) | 3908.06 | 117.24 | 动环主机 | 机房配套类 | 整治 怡创 | 非电池 |  |  |  | 2024年第五批 | 923 | 空调/一、按数量计量处置/机房空调设备-空调/空调 | 2024年第8批
531 | 440300144590 | 动力及环境监控单元 | 440307908000000450 | 龙岗池屋新村 | 深圳市光明区老冯罗汉松场西南100+怡创整治+李军+18974774201 | 整治仓库 | 摄像头、GPRS | 1459.66 | 43.79 | 动环主机 | 机房配套类 | 整治 怡创 | 非电池 |  |  |  | 2024年第五批 | 923 | 空调/一、按数量计量处置/机房空调设备-空调/空调 | 2024年第8批
532 | 440300145898 | 开关电源 | 44030701000366 | 李朗兆驰 | 深圳市光明区老冯罗汉松场西南100+怡创整治+李军+18974774201 | 整治仓库 | 艾默生PS48600-2900500A | 9892.85 | 296.79 | 嵌入式开关电源 | 机房配套类 | 整治 怡创 | 非电池 |  |  |  | 2024年第五批 | 923 | 空调/一、按数量计量处置/机房空调设备-空调/空调 | 2024年第8批
533 | 440300146343 | 开关电源 | 440300908000000160 | 龙华民治世纪春城四期 | 深圳市宝安区福海街道新田大道256号华福骏达物流园东边厂房+中通服整治+沈工+18200705668 | 整治仓库 | 48V-250A(50A模块)-200 | 18869.54 | 566.09 | 嵌入式开关电源 | 机房配套类 | 整治 中通服 | 非电池 |  |  |  | 2024年第五批 | 923 | 空调/一、按数量计量处置/机房空调设备-空调/空调 | 2024年第8批
534 | 440300149595 | 开关电源 | 440300908000000177 | 深圳龙华上塘龙屋 | 深圳市宝安区福海街道新田大道256号华福骏达物流园东边厂房+中通服整治+沈工+18200705668 | 整治仓库 | 艾默生PS486003B-2900XF(48V-600A(50A模块)-350A | 4544.91 | 136.35 | 组合式开关电源 | 机房配套类 | 整治 中通服 | 非电池 |  |  |  | 2024年第五批 | 923 | 空调/一、按数量计量处置/机房空调设备-空调/空调 | 2024年第8批
535 | 440300156827 | 开关电源 | 440300908000000162 | 深圳观澜丹坑新村 | 深圳市宝安区福海街道新田大道256号华福骏达物流园东边厂房+中通服整治+沈工+18200705668 | 整治仓库 | 48V-250A(50A模块)-200 | 3116.57 | 93.5 | 嵌入式开关电源 | 机房配套类 | 整治 中通服 | 非电池 |  |  |  | 2024年第五批 | 923 | 空调/一、按数量计量处置/机房空调设备-空调/空调 | 2024年第8批
536 | 440300157614 | 开关电源 | 440307908000001432 | 慢城东(T) | 深圳市光明区老冯罗汉松场西南100+怡创整治+李军+18974774201 | 整治仓库 | 中兴ZXDU6848V-600(60A模块)-360A | 7630.94 | 228.93 | 嵌入式开关电源 | 机房配套类 | 整治 怡创 | 非电池 |  |  |  | 2024年第五批 | 923 | 空调/一、按数量计量处置/机房空调设备-空调/空调 | 2024年第8批
537 | 440300169468 | 动力及环境监控单元 | 440307908000002161 | M_龙岗万乐园工业区 | 深圳市光明区老冯罗汉松场西南100+怡创整治+李军+18974774201 | 整治仓库 | FZXA1M | 7071.98 | 212.16 | 动环主机 | 机房配套类 | 整治 怡创 | 非电池 |  |  |  | 2024年第五批 | 923 | 空调/一、按数量计量处置/机房空调设备-空调/空调 | 2024年第8批
538 | 440300170093 | 动力及环境监控单元 | 440307908000000652 | 深圳龙岗利好工业园 | 深圳市光明区老冯罗汉松场西南100+怡创整治+李军+18974774201 | 整治仓库 | 智能一体化监控单元 | 2910.64 | 87.32 | 动环主机 | 机房配套类 | 整治 怡创 | 非电池 |  |  |  | 2024年第五批 | 923 | 空调/一、按数量计量处置/机房空调设备-空调/空调 | 2024年第8批
539 | 440300172933 | 基站配套设备 | 440307908000000273 | 深圳布吉上雪北 | 深圳市光明区老冯罗汉松场西南100+怡创整治+李军+18974774201 | 整治仓库 | ZXM10MISU | 968.48 | 29.05 | 动环主机 | 机房配套类 | 整治 怡创 | 非电池 |  |  |  | 2024年第五批 | 923 | 空调/一、按数量计量处置/机房空调设备-空调/空调 | 2024年第8批
540 | 440300176701 | 开关电源 | 440300908001900625 | 深汕水库(D) | 深圳市坪山区新榕路新沙一巷26号+怡创整治+叶春城+13828894222 | 整治仓库 | 一体化机柜交流配电单元（含浪涌保护装置） | 4034.3 | 121.03 | 嵌入式开关电源 | 机房配套类 | 整治 怡创 | 非电池 |  |  |  | 2024年第五批 | 923 | 空调/一、按数量计量处置/机房空调设备-空调/空调 | 2024年第8批
541 | 440300179092 | 开关电源 | 440306908000000708 | 深圳松岗塘下搬迁 | 深圳市宝安区福海街道新田大道256号华福骏达物流园东边厂房+中通服整治+沈工+18200705668 | 整治仓库 | 48V-250A(50A模块)-200 | 18869.54 | 566.09 | 嵌入式开关电源 | 机房配套类 | 整治 中通服 | 非电池 |  |  |  | 2024年第五批 | 923 | 空调/一、按数量计量处置/机房空调设备-空调/空调 | 2024年第8批
542 | 440300179280 | 开关电源 | 440307908000001309 | 大芬简贝(D) | 深圳市光明区老冯罗汉松场西南100+怡创整治+李军+18974774201 | 整治仓库 | 中兴ZXDU6848V-660(60A模块)-240A | 7630.94 | 228.93 | 嵌入式开关电源 | 机房配套类 | 整治 怡创 | 非电池 |  |  |  | 2024年第五批 | 923 | 空调/一、按数量计量处置/机房空调设备-空调/空调 | 2024年第8批
543 | 440300305608 | 开关电源 | 440300908001900395 | 龙华立鹏科技 | 深圳市宝安区福海街道新田大道256号华福骏达物流园东边厂房+中通服整治+沈工+18200705668 | 整治仓库 | 壁挂式高频开关电源_机框 | 8219.22 | 246.58 | 嵌入式开关电源 | 机房配套类 | 整治 中通服 | 非电池 |  |  |  | 2024年第五批 | 923 | 空调/一、按数量计量处置/机房空调设备-空调/空调 | 2024年第8批
544 | 440300308842 | 开关电源 | 440306700000228057 | J深圳宝安新安 | 深圳市宝安区福海街道新田大道256号华福骏达物流园东边厂房+中通服整治+沈工+18200705668 | 整治仓库 | 一体化机柜交流配电单元（含浪涌保护装置） | 65136.53 | 1954.1 | 嵌入式开关电源 | 机房配套类 | 整治 中通服 | 非电池 |  |  |  | 2024年第五批 | 923 | 空调/一、按数量计量处置/机房空调设备-空调/空调 | 2024年第8批
545 | 440300310423 | 基站配套设备 | 440307908001900109 | FM横岗排榜工业园 | 深圳市光明区老冯罗汉松场西南100+怡创整治+李军+18974774201 | 整治仓库 | 户外直流电源柜 | 35160.35 | 1054.81 | 动环主机 | 机房配套类 | 整治 怡创 | 非电池 |  |  |  | 2024年第五批 | 923 | 空调/一、按数量计量处置/机房空调设备-空调/空调 | 2024年第8批
546 | 440300320236 | 动力及环境监控单元 | 440307908000000980 | 深圳横岗沙排新村 | 深圳市光明区老冯罗汉松场西南100+怡创整治+李军+18974774201 | 整治仓库 | 主设备室内型成套设备 | 2565.06 | 76.95 | 动环主机 | 机房配套类 | 整治 怡创 | 非电池 |  |  |  | 2024年第五批 | 923 | 空调/一、按数量计量处置/机房空调设备-空调/空调 | 2024年第8批
547 | 440300327950 | 动力及环境监控单元 | 440307908001900049 | FM沙湾中坊六巷 | 深圳市光明区老冯罗汉松场西南100+怡创整治+李军+18974774201 | 整治仓库 | 主设备室外型成套设备 | 4902.32 | 147.07 | 动环主机 | 机房配套类 | 整治 怡创 | 非电池 |  |  |  | 2024年第五批 | 923 | 空调/一、按数量计量处置/机房空调设备-空调/空调 | 2024年第8批
548 | 440300337915 | 一体化电源柜 | 440306908000002539 | 福永新和基站 | 深圳市宝安区福海街道新田大道256号华福骏达物流园东边厂房+中通服整治+沈工+18200705668 | 整治仓库 | 室内开关电源_组合式600A250A普通 | 20025.26 | 600.76 | 组合式开关电源 | 机房配套类 | 整治 中通服 | 非电池 |  |  |  | 2024年第五批 | 923 | 空调/一、按数量计量处置/机房空调设备-空调/空调 | 2024年第8批
549 | 440300369072 | 机房配套扩容资产 | 440323700000229501 | 锦绣四(L)_梅龙路北街道（d） | 深圳市宝安区福海街道新田大道256号华福骏达物流园东边厂房+中通服整治+沈工+18200705668 | 整治仓库 | 主设备室外型拉远站用FSU设备常温220V/240V型 | 1149.67 | 34.49 | 动环主机 | 机房配套类 | 整治 中通服 | 非电池 |  |  |  | 2024年第五批 | 923 | 空调/一、按数量计量处置/机房空调设备-空调/空调 | 2024年第8批
550 | 440300369965 | 机房配套扩容资产 | 440321700000229766 | 龙岗工业(M)_坪山荔景HE | 深圳市坪山区新榕路新沙一巷26号+怡创整治+叶春城+13828894222 | 整治仓库 | 主设备室外型拉远站用FSU设备常温220V/240V型 | 1149.67 | 34.49 | 动环主机 | 机房配套类 | 整治 怡创 | 非电池 |  |  |  | 2024年第五批 | 923 | 空调/一、按数量计量处置/机房空调设备-空调/空调 | 2024年第8批
551 | 440300370701 | 机房配套扩容资产 | 440321700000230003 | 金田嘉洲拉远点 | 深圳市坪山区新榕路新沙一巷26号+怡创整治+叶春城+13828894222 | 整治仓库 | 主设备室外型拉远站用FSU设备常温220V/240V型 | 1149.67 | 34.49 | 动环主机 | 机房配套类 | 整治 怡创 | 非电池 |  |  |  | 2024年第五批 | 923 | 空调/一、按数量计量处置/机房空调设备-空调/空调 | 2024年第8批
552 | 440300372333 | 机房配套扩容资产 | 440307700000228173 | 厦深锦龙CM_厦深锦龙M2平安拉远发射点(红线外) | 深圳市光明区老冯罗汉松场西南100+怡创整治+李军+18974774201 | 整治仓库 | 主设备室外型拉远站用FSU设备常温220V/240V型 | 1160.85 | 50.46 | 动环主机 | 机房配套类 | 整治 怡创 | 非电池 |  |  |  | 2024年第五批 | 923 | 空调/一、按数量计量处置/机房空调设备-空调/空调 | 2024年第8批
553 | 440300373154 | 机房配套扩容资产 | 440307700000228656 | 厦深联创CM_厦深联创M1丽湖拉远发射点(红线外) | 深圳市光明区老冯罗汉松场西南100+怡创整治+李军+18974774201 | 整治仓库 | 主设备室外型拉远站用FSU设备常温220V/240V型 | 1160.85 | 50.46 | 动环主机 | 机房配套类 | 整治 怡创 | 非电池 |  |  |  | 2024年第五批 | 923 | 空调/一、按数量计量处置/机房空调设备-空调/空调 | 2024年第8批
554 | 440300375890 | 机房配套扩容资产 | 440308010000000094 | 横岗盐排高速11号 | 深圳市光明区老冯罗汉松场西南100+怡创整治+李军+18974774201 | 整治仓库 | 主设备室外型拉远站用FSU设备常温220V/240V型 | 1149.77 | 49.97 | 动环主机 | 机房配套类 | 整治 怡创 | 非电池 |  |  |  | 2024年第五批 | 923 | 空调/一、按数量计量处置/机房空调设备-空调/空调 | 2024年第8批
555 | 440300418253 | 电源扩容资产 | 440307700000228305 | 厦深机荷CM_厦深机荷M3水官拉远发射点(红线外) | 深圳市光明区老冯罗汉松场西南100+怡创整治+李军+18974774201 | 整治仓库 | 通用开关电源模块监控单元 | 1315.44 | 287.61 | 组合式开关电源 | 机房配套类 | 整治 怡创 | 非电池 |  |  |  | 2024年第五批 | 923 | 空调/一、按数量计量处置/机房空调设备-空调/空调 | 2024年第8批
556 | 440300418534 | 电源扩容资产 | 440307908000000431 | 龙岗仙人岭路 | 深圳市光明区老冯罗汉松场西南100+怡创整治+李军+18974774201 | 整治仓库 | 通用开关电源模块监控单元 | 1315.44 | 287.61 | 嵌入式开关电源 | 机房配套类 | 整治 怡创 | 非电池 |  |  |  | 2024年第五批 | 923 | 空调/一、按数量计量处置/机房空调设备-空调/空调 | 2024年第8批
557 | 440300425262 | 嵌入式开关电源 | 440300908000000671 | 公明根玉路2 | 深圳市宝安区福海街道新田大道256号华福骏达物流园东边厂房+中通服整治+沈工+18200705668 | 整治仓库 | 48V/300A高效系统(50A高效模块，共用电源系统，三相交流输入)200A | 12345.12 | 3874.93 | 嵌入式开关电源 | 机房配套类 | 整治 中通服 | 非电池 |  |  |  | 2024年第五批 | 923 | 空调/一、按数量计量处置/机房空调设备-空调/空调 | 2024年第8批
558 | 440300425377 | 嵌入式开关电源 | 440300908000000585 | 光明环卫综合大楼 | 深圳市宝安区福海街道新田大道256号华福骏达物流园东边厂房+中通服整治+沈工+18200705668 | 整治仓库 | 48V/300A高效系统(50A高效模块，共用电源系统，三相交流输入)150A | 13208.51 | 4144.02 | 嵌入式开关电源 | 机房配套类 | 整治 中通服 | 非电池 |  |  |  | 2024年第五批 | 923 | 空调/一、按数量计量处置/机房空调设备-空调/空调 | 2024年第8批
559 | 440300426326 | 嵌入式开关电源 | 440300908000000470 | 光明木墩新村 | 深圳市宝安区福海街道新田大道256号华福骏达物流园东边厂房+中通服整治+沈工+18200705668 | 整治仓库 | 48V/300A高效系统(50A高效模块，共用电源系统，三相交流输入)150A | 11909.61 | 3852.84 | 嵌入式开关电源 | 机房配套类 | 整治 中通服 | 非电池 |  |  |  | 2024年第五批 | 923 | 空调/一、按数量计量处置/机房空调设备-空调/空调 | 2024年第8批
560 | 440300427163 | 嵌入式开关电源 | 440300908000000758 | 公明怡景工业区东 | 深圳市宝安区福海街道新田大道256号华福骏达物流园东边厂房+中通服整治+沈工+18200705668 | 整治仓库 | 48V/300A高效系统(50A高效模块，共用电源系统，三相交流输入)150A | 12482.53 | 3587.23 | 嵌入式开关电源 | 机房配套类 | 整治 中通服 | 非电池 |  |  |  | 2024年第五批 | 923 | 空调/一、按数量计量处置/机房空调设备-空调/空调 | 2024年第8批
561 | 440300431099 | 电源扩容资产 | 440307700000228384 | J葵涌金岭 | 深圳市坪山区新榕路新沙一巷26号+怡创整治+叶春城+13828894222 | 整治仓库 | 通用开关电源模块监控单元 | 1310.63 | 427.6 | 嵌入式开关电源 | 机房配套类 | 整治 怡创 | 非电池 |  |  |  | 2024年第五批 | 923 | 空调/一、按数量计量处置/机房空调设备-空调/空调 | 2024年第8批
562 | 440300431176 | 电源扩容资产 | 440307908001900008 | FM_平湖清平二期8 | 深圳市光明区老冯罗汉松场西南100+怡创整治+李军+18974774201 | 整治仓库 | 组合式高频开关电源配件整流模块50A高效 | 3922.51 | 1233.3 | 嵌入式开关电源 | 机房配套类 | 整治 怡创 | 非电池 |  |  |  | 2024年第五批 | 923 | 空调/一、按数量计量处置/机房空调设备-空调/空调 | 2024年第8批
563 | 440300431267 | 电源扩容资产 | 440307700000228104 | J清平长龙 | 深圳市光明区老冯罗汉松场西南100+怡创整治+李军+18974774201 | 整治仓库 | 通用开关电源模块监控单元 | 1310.63 | 427.6 | 嵌入式开关电源 | 机房配套类 | 整治 怡创 | 非电池 |  |  |  | 2024年第五批 | 923 | 空调/一、按数量计量处置/机房空调设备-空调/空调 | 2024年第8批
564 | 440300432594 | 嵌入式开关电源 | 440306908000000359 | 松岗沙浦北 | 深圳市宝安区福海街道新田大道256号华福骏达物流园东边厂房+中通服整治+沈工+18200705668 | 整治仓库 | 48V/300A高效系统(50A高效模块，共用电源系统，三相交流输入)150A | 10522.68 | 3087.38 | 嵌入式开关电源 | 机房配套类 | 整治 中通服 | 非电池 |  |  |  | 2024年第五批 | 923 | 空调/一、按数量计量处置/机房空调设备-空调/空调 | 2024年第8批
565 | 440300433184 | 嵌入式开关电源 | 440300908000002163 | O_葵涌比克电池 | 深圳市坪山区新榕路新沙一巷26号+怡创整治+叶春城+13828894222 | 整治仓库 | 48V/300A高效系统(50A高效模块，共用电源系统，三相交流输入)150A | 12780.54 | 3871.63 | 嵌入式开关电源 | 机房配套类 | 整治 怡创 | 非电池 |  |  |  | 2024年第五批 | 923 | 空调/一、按数量计量处置/机房空调设备-空调/空调 | 2024年第8批
566 | 440300433609 | 嵌入式开关电源 | 440307908000000021 | 布吉布澜平湖路口 | 深圳市光明区老冯罗汉松场西南100+怡创整治+李军+18974774201 | 整治仓库 | 48V/300A高效系统(50A高效模块，共用电源系统，三相交流输入)150A | 12819.26 | 4699.96 | 嵌入式开关电源 | 机房配套类 | 整治 怡创 | 非电池 |  |  |  | 2024年第五批 | 923 | 空调/一、按数量计量处置/机房空调设备-空调/空调 | 2024年第8批
567 | 440300434284 | 嵌入式开关电源 | 440307908000000743 | 深圳坪地红岭二路 | 深圳市坪山区新榕路新沙一巷26号+怡创整治+叶春城+13828894222 | 整治仓库 | 48V/300A高效系统(50A高效模块，共用电源系统，三相交流输入)150A | 12244.4 | 3809.33 | 嵌入式开关电源 | 机房配套类 | 整治 怡创 | 非电池 |  |  |  | 2024年第五批 | 923 | 空调/一、按数量计量处置/机房空调设备-空调/空调 | 2024年第8批
568 | 440300435654 | 嵌入式开关电源 | 440306908000000950 | 深圳西乡千禧龙 | 深圳市宝安区福海街道新田大道256号华福骏达物流园东边厂房+中通服整治+沈工+18200705668 | 整治仓库 | 嵌入式开关电源嵌入式高频开关电源配件嵌入式电源插框共用电源系统450A/75A智能电源-高效电源插框 | 8163.12 | 2666.11 | 嵌入式开关电源 | 机房配套类 | 整治 中通服 | 非电池 |  |  |  | 2024年第五批 | 923 | 空调/一、按数量计量处置/机房空调设备-空调/空调 | 2024年第8批
569 | 440300436808 | 电源扩容资产 | 440322500000000018 | 半天云村 | 深圳市坪山区新榕路新沙一巷26号+怡创整治+叶春城+13828894222 | 整治仓库 | 组合式高频开关电源配件整流模块50A高效 | 753.34 | 256.62 | 嵌入式开关电源 | 机房配套类 | 整治 怡创 | 非电池 |  |  |  | 2024年第五批 | 923 | 空调/一、按数量计量处置/机房空调设备-空调/空调 | 2024年第8批
570 | 440300437548 | 嵌入式开关电源 | 440306700000229665 | FM石岩任达护理院 | 深圳市宝安区福海街道新田大道256号华福骏达物流园东边厂房+中通服整治+沈工+18200705668 | 整治仓库 | 嵌入式开关电源嵌入式高频开关电源配件嵌入式电源插框共用电源系统450A/75A智能电源-高效电源插框 | 8581.76 | 2836.14 | 嵌入式开关电源 | 机房配套类 | 整治 中通服 | 非电池 |  |  |  | 2024年第五批 | 923 | 空调/一、按数量计量处置/机房空调设备-空调/空调 | 2024年第8批
571 | 440300439333 | 电源扩容资产 | 440307908001900199 | FM横岗得宜一街 | 深圳市坪山区新榕路新沙一巷26号+怡创整治+叶春城+13828894222 | 整治仓库 | 组合式高频开关电源配件整流模块50A高效 | 2607.15 | 847.65 | 嵌入式开关电源 | 机房配套类 | 整治 怡创 | 非电池 |  |  |  | 2024年第五批 | 923 | 空调/一、按数量计量处置/机房空调设备-空调/空调 | 2024年第8批
572 | 440300440514 | 电源扩容资产 | 440307908000001526 | 班鱼坑北拉远(M) | 深圳市光明区老冯罗汉松场西南100+怡创整治+李军+18974774201 | 整治仓库 | 组合式高频开关电源配件整流模块50A高效 | 2872.19 | 977.76 | 嵌入式开关电源 | 机房配套类 | 整治 怡创 | 非电池 |  |  |  | 2024年第五批 | 923 | 空调/一、按数量计量处置/机房空调设备-空调/空调 | 2024年第8批
573 | 440300441232 | 嵌入式开关电源 | 440322500000000110 | FO_南澳高岭村南 | 深圳市坪山区新榕路新沙一巷26号+怡创整治+叶春城+13828894222 | 整治仓库 | 嵌入式开关电源嵌入式高频开关电源配件嵌入式电源插框共用电源系统450A/75A智能电源-高效电源插框 | 8763.26 | 3346.37 | 嵌入式开关电源 | 机房配套类 | 整治 怡创 | 非电池 |  |  |  | 2024年第五批 | 923 | 空调/一、按数量计量处置/机房空调设备-空调/空调 | 2024年第8批
574 | 440300441927 | 嵌入式开关电源 | 440306908000001049 | 深圳沙井西环路西 | 深圳市宝安区福海街道新田大道256号华福骏达物流园东边厂房+中通服整治+沈工+18200705668 | 整治仓库 | 48V/300A高效系统(50A高效模块，共用电源系统，三相交流输入)150A | 10484.35 | 3282.35 | 嵌入式开关电源 | 机房配套类 | 整治 中通服 | 非电池 |  |  |  | 2024年第五批 | 923 | 空调/一、按数量计量处置/机房空调设备-空调/空调 | 2024年第8批
575 | 440300443639 | 电源扩容资产 | 440307908000001776 | 宝桐北路(D) | 深圳市光明区老冯罗汉松场西南100+怡创整治+李军+18974774201 | 整治仓库 | 组合式高频开关电源配件整流模块50A高效 | 1308.8 | 457.7 | 嵌入式开关电源 | 机房配套类 | 整治 怡创 | 非电池 |  |  |  | 2024年第五批 | 923 | 空调/一、按数量计量处置/机房空调设备-空调/空调 | 2024年第8批
576 | 440300445424 | 嵌入式开关电源 | 440307908000001090 | 龙岗黄阁安置绿化带 | 深圳市光明区老冯罗汉松场西南100+怡创整治+李军+18974774201 | 整治仓库 | 嵌入式开关电源嵌入式高频开关电源配件嵌入式电源插框共用电源系统450A/75A智能电源-高效电源插框 | 8807.85 | 3720.37 | 嵌入式开关电源 | 机房配套类 | 整治 怡创 | 非电池 |  |  |  | 2024年第五批 | 923 | 空调/一、按数量计量处置/机房空调设备-空调/空调 | 2024年第8批
577 | 440300445800 | 电源扩容资产 | 440307908000001529 | 班鱼坑南拉远(M) | 深圳市光明区老冯罗汉松场西南100+怡创整治+李军+18974774201 | 整治仓库 | 组合式高频开关电源配件整流模块50A高效 | 3892.97 | 1637.69 | 嵌入式开关电源 | 机房配套类 | 整治 怡创 | 非电池 |  |  |  | 2024年第五批 | 923 | 空调/一、按数量计量处置/机房空调设备-空调/空调 | 2024年第8批
578 | 440300447687 | 嵌入式开关电源 | 440306908000000112 | 石岩金华雅苑 | 深圳市宝安区福海街道新田大道256号华福骏达物流园东边厂房+中通服整治+沈工+18200705668 | 整治仓库 | 48V/300A高效系统(50A高效模块，共用电源系统，三相交流输入)150A | 13136.61 | 5539.07 | 嵌入式开关电源 | 机房配套类 | 整治 中通服 | 非电池 |  |  |  | 2024年第五批 | 923 | 空调/一、按数量计量处置/机房空调设备-空调/空调 | 2024年第8批
579 | 440300448349 | 动力及环境监控单元 | 44030601000317 | FO_芋沥山隧道2 | 深圳市宝安区福海街道新田大道256号华福骏达物流园东边厂房+中通服整治+沈工+18200705668 | 整治仓库 | 主设备室内型成套设备单柜配置模型 | 3439.94 | 1493.55 | 动环主机 | 机房配套类 | 整治 中通服 | 非电池 |  |  |  | 2024年第五批 | 923 | 空调/一、按数量计量处置/机房空调设备-空调/空调 | 2024年第8批
580 | 440300448677 | 动力及环境监控单元 | 440324500000001553 | FO_公明石桥2 | 深圳市宝安区福海街道新田大道256号华福骏达物流园东边厂房+中通服整治+沈工+18200705668 | 整治仓库 | 主设备室内型成套设备双柜配置模型 | 4105.28 | 1808.27 | 动环主机 | 机房配套类 | 整治 中通服 | 非电池 |  |  |  | 2024年第五批 | 923 | 空调/一、按数量计量处置/机房空调设备-空调/空调 | 2024年第8批
581 | 440300450691 | 嵌入式开关电源 | 440306908000000827 | 深圳龙华大浪浪荣路北 | 深圳市宝安区福海街道新田大道256号华福骏达物流园东边厂房+中通服整治+沈工+18200705668 | 整治仓库 | 嵌入式开关电源嵌入式高频开关电源配件嵌入式电源插框共用电源系统450A/75A智能电源-高效电源插框 | 9348.03 | 3620.63 | 嵌入式开关电源 | 机房配套类 | 整治 中通服 | 非电池 |  |  |  | 2024年第五批 | 923 | 空调/一、按数量计量处置/机房空调设备-空调/空调 | 2024年第8批
582 | 440300451610 | 组合式开关电源 | 441521908000000406 | 汕尾海丰县南华塘 | 深圳市坪山区新榕路新沙一巷26号+怡创整治+叶春城+13828894222 | 整治仓库 | 48V/600A高效系统(50A高效模块)150A | 11311.23 | 4967.24 | 嵌入式开关电源 | 机房配套类 | 整治 怡创 | 非电池 |  |  |  | 2024年第五批 | 923 | 空调/一、按数量计量处置/机房空调设备-空调/空调 | 2024年第8批
583 | 440300451982 | 嵌入式开关电源 | 440307908000002218 | 信息学院图书馆虚拟基站 | 深圳市光明区老冯罗汉松场西南100+怡创整治+李军+18974774201 | 整治仓库 | 48V/300A高效系统(50A高效模块，共用电源系统，三相交流输入)300A | 14304.87 | 4916.29 | 嵌入式开关电源 | 机房配套类 | 整治 怡创 | 非电池 |  |  |  | 2024年第五批 | 923 | 空调/一、按数量计量处置/机房空调设备-空调/空调 | 2024年第8批
584 | 440300461942 | 嵌入式开关电源 | 440300908000000584 | 龙华南国丽园东侧楼宇 | 深圳市宝安区福海街道新田大道256号华福骏达物流园东边厂房+中通服整治+沈工+18200705668 | 整治仓库 | 48V/300A高效系统(50A高效模块，共用电源系统，三相交流输入)150A | 9775.61 | 3705.95 | 嵌入式开关电源 | 机房配套类 | 整治 中通服 | 非电池 |  |  |  | 2024年第五批 | 923 | 空调/一、按数量计量处置/机房空调设备-空调/空调 | 2024年第8批
585 | 440300465925 | 嵌入式开关电源 | 440323700000068943 | 龙华深圳北站西广场C座 | 深圳市宝安区福海街道新田大道256号华福骏达物流园东边厂房+中通服整治+沈工+18200705668 | 整治仓库 | 嵌入式开关电源嵌入式高频开关电源配件嵌入式电源插框共用电源系统450A/75A智能电源-高效电源插框 | 10407.45 | 4663.45 | 嵌入式开关电源 | 机房配套类 | 整治 中通服 | 非电池 |  |  |  | 2024年第五批 | 923 | 空调/一、按数量计量处置/机房空调设备-空调/空调 | 2024年第8批
586 | 440300467884 | 动力及环境监控单元 | 440307500000003014 | 深圳东部过境拉远点24DF-HLH | 深圳市光明区老冯罗汉松场西南100+怡创整治+李军+18974774201 | 整治仓库 | 主设备室内型成套设备双柜配置模型 | 3468.9 | 1596.24 | 动环主机 | 机房配套类 | 整治 怡创 | 非电池 |  |  |  | 2024年第五批 | 923 | 空调/一、按数量计量处置/机房空调设备-空调/空调 | 2024年第8批
587 | 440300476261 | 嵌入式开关电源 | 440306908000000541 | 石岩北环东 | 深圳市宝安区福海街道新田大道256号华福骏达物流园东边厂房+中通服整治+沈工+18200705668 | 整治仓库 | 嵌入式开关电源嵌入式高频开关电源配件嵌入式电源插框共用电源系统450A/75A智能电源-高效电源插框 | 7598.9 | 2376.22 | 嵌入式开关电源 | 机房配套类 | 整治 中通服 | 非电池 |  |  |  | 2024年第五批 | 923 | 空调/一、按数量计量处置/机房空调设备-空调/空调 | 2024年第8批
588 | 440300477387 | 嵌入式开关电源 | 440306700000229641 | FM深圳市汇川技术有限公司 | 深圳市宝安区福海街道新田大道256号华福骏达物流园东边厂房+中通服整治+沈工+18200705668 | 整治仓库 | 48V/300A高效系统(50A高效模块，共用电源系统，三相交流输入)150A | 6803.32 | 2052.5 | 嵌入式开关电源 | 机房配套类 | 整治 中通服 | 非电池 |  |  |  | 2024年第五批 | 923 | 空调/一、按数量计量处置/机房空调设备-空调/空调 | 2024年第8批
589 | 440300477646 | 嵌入式开关电源 | 440307908000001735 | 龙山工业(M) | 深圳市光明区老冯罗汉松场西南100+怡创整治+李军+18974774201 | 整治仓库 | 嵌入式开关电源嵌入式高频开关电源配件嵌入式电源插框共用电源系统450A/75A智能电源-高效电源插框 | 5853.03 | 2614.47 | 嵌入式开关电源 | 机房配套类 | 整治 怡创 | 非电池 |  |  |  | 2024年第五批 | 923 | 空调/一、按数量计量处置/机房空调设备-空调/空调 | 2024年第8批
590 | 441500304318 | 动力及环境监控单元 | 441521500000000140 | 海丰鹅埠田坑高速 | 深圳市坪山区新榕路新沙一巷26号+怡创整治+叶春城+13828894222 | 整治仓库 | 主设备室外型成套设备 | 6593.59 | 197.81 | 动环主机 | 机房配套类 | 整治 怡创 | 非电池 |  |  |  | 2024年第五批 | 923 | 空调/一、按数量计量处置/机房空调设备-空调/空调 | 2024年第8批
591 | 441500306931 | 动力及环境监控单元 | 441521908001900105 | 汕尾海丰赤石过坳 | 深圳市坪山区新榕路新沙一巷26号+怡创整治+叶春城+13828894222 | 整治仓库 | 主设备室内型成套设备 | 3510.21 | 105.31 | 动环主机 | 机房配套类 | 整治 怡创 | 非电池 |  |  |  | 2024年第五批 | 923 | 空调/一、按数量计量处置/机房空调设备-空调/空调 | 2024年第8批
592 | 441500314158 | 开关电源 | 441521908000000516 | 汕尾海丰县赤石大安 | 深圳市坪山区新榕路新沙一巷26号+怡创整治+叶春城+13828894222 | 整治仓库 | 300AH/100AH | 13241.33 | 397.24 | 嵌入式开关电源 | 机房配套类 | 整治 怡创 | 非电池 |  |  |  | 2024年第五批 | 923 | 空调/一、按数量计量处置/机房空调设备-空调/空调 | 2024年第8批
593 | 441500314623 | 动力及环境监控单元 | 441521500000000064 | 海丰赤石笼新 | 深圳市坪山区新榕路新沙一巷26号+怡创整治+叶春城+13828894222 | 整治仓库 | 主设备室外型成套设备 | 4064.25 | 121.93 | 动环主机 | 机房配套类 | 整治 怡创 | 非电池 |  |  |  | 2024年第五批 | 923 | 空调/一、按数量计量处置/机房空调设备-空调/空调 | 2024年第8批
594 | 441500314670 | 动力及环境监控单元 | 441521500000000172 | 海丰鹅埠深汕合作区一 | 深圳市坪山区新榕路新沙一巷26号+怡创整治+叶春城+13828894222 | 整治仓库 | 主设备室内型成套设备单柜配置模型 | 3092.05 | 92.76 | 动环主机 | 机房配套类 | 整治 怡创 | 非电池 |  |  |  | 2024年第五批 | 923 | 空调/一、按数量计量处置/机房空调设备-空调/空调 | 2024年第8批
595 | 441500315576 | 动力及环境监控单元 | 441521908000000704 | 汕尾海丰鹅埠楼仔 | 深圳市坪山区新榕路新沙一巷26号+怡创整治+叶春城+13828894222 | 整治仓库 | 动力及环境监控单元主设备室外型成套设备 | 7240.39 | 217.21 | 动环主机 | 机房配套类 | 整治 怡创 | 非电池 |  |  |  | 2024年第五批 | 923 | 空调/一、按数量计量处置/机房空调设备-空调/空调 | 2024年第8批
596 | 441500316926 | 动力及环境监控单元 | 441521908000000351 | 汕尾海丰县鹅埠工业园 | 深圳市坪山区新榕路新沙一巷26号+怡创整治+叶春城+13828894222 | 整治仓库 | 双柜型 | 5842.08 | 175.26 | 动环主机 | 机房配套类 | 整治 怡创 | 非电池 |  |  |  | 2024年第五批 | 923 | 空调/一、按数量计量处置/机房空调设备-空调/空调 | 2024年第8批
597 | 441500322567 | 动力及环境监控单元 | 441521908001900083 | 汕尾海丰县新乡村 | 深圳市坪山区新榕路新沙一巷26号+怡创整治+叶春城+13828894222 | 整治仓库 | 主设备室内型成套设备双柜配置模型 | 4333.5 | 411.02 | 动环主机 | 机房配套类 | 整治 怡创 | 非电池 |  |  |  | 2024年第五批 | 923 | 空调/一、按数量计量处置/机房空调设备-空调/空调 | 2024年第8批
598 | 441500001294 | 开关组合电源 | 441521908000000003 | 海丰赤石C网基站机房 | 深圳市坪山区新榕路新沙一巷26号+怡创整治+叶春城+13828894222 | 整治仓库 | 组合开关 | 6182.28 | 185.47 | 组合式开关电源 | 机房配套类 | 整治 怡创 | 非电池 |  |  |  | 2024年第五批 | 923 | 空调/一、按数量计量处置/机房空调设备-空调/空调 | 2024年第8批
599 | 441500107306 | 开关电源 | 441521908000000552 | 汕尾海丰鹅埠新市场 | 深圳市坪山区新榕路新沙一巷26号+怡创整治+叶春城+13828894222 | 整治仓库 | 48V-300A(30A模块)-120 | 351.6 | 10.55 | 嵌入式开关电源 | 机房配套类 | 整治 怡创 | 非电池 |  |  |  | 2024年第五批 | 923 | 空调/一、按数量计量处置/机房空调设备-空调/空调 | 2024年第8批
600 | 441500112074 | 动力及环境监控单元.动力及环境监控单元 | 441521908000000181 | 汕尾海丰县赤石 | 深圳市坪山区新榕路新沙一巷26号+怡创整治+叶春城+13828894222 | 整治仓库 | DCD8020 | 1251.31 | 37.54 | 动环主机 | 机房配套类 | 整治 怡创 | 非电池 |  |  |  | 2024年第五批 | 923 | 空调/一、按数量计量处置/机房空调设备-空调/空调 | 2024年第8批
601 | 441500303837 | 嵌入式开关电源 | 441521700000163957 | 汕尾海丰发射点109 | 深圳市坪山区新榕路新沙一巷26号+怡创整治+叶春城+13828894222 | 整治仓库 | 48V/300A高效系统(50A高效模块，共用电源系统，三相交流输入)150A | 13670.67 | 431.98 | 嵌入式开关电源 | 机房配套类 | 整治 怡创 | 非电池 |  |  |  | 2024年第五批 | 923 | 空调/一、按数量计量处置/机房空调设备-空调/空调 | 2024年第8批
602 | 441500304585 | 嵌入式开关电源 | 441521500000000164 | 海丰小漠阳光公寓 | 深圳市坪山区新榕路新沙一巷26号+怡创整治+叶春城+13828894222 | 整治仓库 | 48V/300A高效系统(50A高效模块，共用电源系统，三相交流输入)150A | 9108.22 | 273.25 | 嵌入式开关电源 | 机房配套类 | 整治 怡创 | 非电池 |  |  |  | 2024年第五批 | 923 | 空调/一、按数量计量处置/机房空调设备-空调/空调 | 2024年第8批
603 | 441500305040 | 动力及环境监控单元 | 441521908000000347 | 汕尾海丰县蛟湖 | 深圳市坪山区新榕路新沙一巷26号+怡创整治+叶春城+13828894222 | 整治仓库 | 主设备室内型成套设备 | 3423.2 | 102.7 | 动环主机 | 机房配套类 | 整治 怡创 | 非电池 |  |  |  | 2024年第五批 | 923 | 空调/一、按数量计量处置/机房空调设备-空调/空调 | 2024年第8批
604 | 441500311200 | 组合开关电源柜.组合开关电源柜 | 441521908000000487 | 海丰后门围内 | 深圳市坪山区新榕路新沙一巷26号+怡创整治+叶春城+13828894222 | 整治仓库 | 室外一体化电源 | 33077.68 | 992.33 | 嵌入式开关电源 | 机房配套类 | 整治 怡创 | 非电池 |  |  |  | 2024年第五批 | 923 | 空调/一、按数量计量处置/机房空调设备-空调/空调 | 2024年第8批
605 | 441500312970 | 一体化电源电池综合柜 | 441521700000195730 | 海丰鹅埠沙埔 | 深圳市坪山区新榕路新沙一巷26号+怡创整治+叶春城+13828894222 | 整治仓库 | 800*800*18001500W交流空调+300W直流空调 | 40010.1 | 1200.3 | 嵌入式开关电源 | 机房配套类 | 整治 怡创 | 非电池 |  |  |  | 2024年第五批 | 923 | 空调/一、按数量计量处置/机房空调设备-空调/空调 | 2024年第8批
606 | 440300100929 | 基站配套设备 | 440307908000000111 | 深圳布吉建源模具 | 深圳市光明区老冯罗汉松场西南100+怡创整治+李军+18974774201 | 整治仓库 | ZXM10MISU | 861.67 | 25.85 | 动环主机 | 机房配套类 | 整治 怡创 | 非电池 |  |  |  | 2024年第五批 | 923 | 空调/一、按数量计量处置/机房空调设备-空调/空调 | 2024年第8批
607 | 440300106044 | 开关电源 | 440323700000229133 | FM_观澜君新路 | 深圳市宝安区福海街道新田大道256号华福骏达物流园东边厂房+中通服整治+沈工+18200705668 | 整治仓库 | 艾默生PS486003B-2900 | 5733.93 | 172.02 | 嵌入式开关电源 | 机房配套类 | 整治 中通服 | 非电池 |  |  |  | 2024年第五批 | 923 | 空调/一、按数量计量处置/机房空调设备-空调/空调 | 2024年第8批
608 | 440300113507 | 开关电源 | 440300908000002449 | 公明佩雅时装公司虚拟机房 | 深圳市宝安区福海街道新田大道256号华福骏达物流园东边厂房+中通服整治+沈工+18200705668 | 整治仓库 | 中兴ZXDU68 | 6924.75 | 207.74 | 嵌入式开关电源 | 机房配套类 | 整治 中通服 | 非电池 |  |  |  | 2024年第五批 | 923 | 空调/一、按数量计量处置/机房空调设备-空调/空调 | 2024年第8批
609 | 440300114710 | 开关电源 | 440323500000000174 | FO_坂田坂澜大道 | 深圳市光明区老冯罗汉松场西南100+怡创整治+李军+18974774201 | 整治仓库 | 洲际DUM23 | 955.8 | 28.67 | 组合式开关电源 | 机房配套类 | 整治 怡创 | 非电池 |  |  |  | 2024年第五批 | 923 | 空调/一、按数量计量处置/机房空调设备-空调/空调 | 2024年第8批
610 | 440300116497 | 开关电源 | 440306908000001673 | 惠康街道(D) | 深圳市宝安区福海街道新田大道256号华福骏达物流园东边厂房+中通服整治+沈工+18200705668 | 整治仓库 | 机架600A，48V组合开关电源架(两路输入自 | 7182.91 | 215.49 | 组合式开关电源 | 机房配套类 | 整治 中通服 | 非电池 |  |  |  | 2024年第五批 | 923 | 空调/一、按数量计量处置/机房空调设备-空调/空调 | 2024年第8批
611 | 440300119489 | 开关电源 | 440323700000229352 | FM观澜悦兴路47号 | 深圳市宝安区福海街道新田大道256号华福骏达物流园东边厂房+中通服整治+沈工+18200705668 | 整治仓库 | 艾默生PS246002A-220050A | 7832.7 | 234.98 | 嵌入式开关电源 | 机房配套类 | 整治 中通服 | 非电池 |  |  |  | 2024年第五批 | 923 | 空调/一、按数量计量处置/机房空调设备-空调/空调 | 2024年第8批
612 | 440300120204 | 开关电源 | 440300908000001633 | 公明龙盘(M) | 深圳市宝安区福海街道新田大道256号华福骏达物流园东边厂房+中通服整治+沈工+18200705668 | 整治仓库 | 艾默生PS486003A-50A | 1189.8 | 35.69 | 组合式开关电源 | 机房配套类 | 整治 中通服 | 非电池 |  |  |  | 2024年第五批 | 923 | 空调/一、按数量计量处置/机房空调设备-空调/空调 | 2024年第8批
613 | 440300120785 | 开关电源 | 440300908000001810 | 南光30(D) | 深圳市宝安区福海街道新田大道256号华福骏达物流园东边厂房+中通服整治+沈工+18200705668 | 整治仓库 | 中达48V-600A-300 | 718.2 | 21.55 | 组合式开关电源 | 机房配套类 | 整治 中通服 | 非电池 |  |  |  | 2024年第五批 | 923 | 空调/一、按数量计量处置/机房空调设备-空调/空调 | 2024年第8批
614 | 440300121916 | 开关电源 | 440306908000001632 | 龙大朗田(M) | 深圳市宝安区福海街道新田大道256号华福骏达物流园东边厂房+中通服整治+沈工+18200705668 | 整治仓库 | 珠江PRS3004 | 311.7 | 9.35 | 组合式开关电源 | 机房配套类 | 整治 中通服 | 非电池 |  |  |  | 2024年第五批 | 923 | 空调/一、按数量计量处置/机房空调设备-空调/空调 | 2024年第8批
615 | 440300121927 | 开关电源 | 440300908000001184 | 坑梓(M) | 深圳市坪山区新榕路新沙一巷26号+怡创整治+叶春城+13828894222 | 整治仓库 | 艾默生PS486003-2900250A48V-600(50A模块)-250A | 7832.7 | 234.98 | 组合式开关电源 | 机房配套类 | 整治 怡创 | 非电池 |  |  |  | 2024年第五批 | 923 | 空调/一、按数量计量处置/机房空调设备-空调/空调 | 2024年第8批
616 | 440300123768 | 动力及环境监控单元 | 440300908000002051 | 荔苑新村C网基站 | 深圳市宝安区福海街道新田大道256号华福骏达物流园东边厂房+中通服整治+沈工+18200705668 | 整治仓库 | 智能门禁YTICT02 | 1424.1 | 42.72 | 动环主机 | 机房配套类 | 整治 中通服 | 非电池 |  |  |  | 2024年第五批 | 923 | 空调/一、按数量计量处置/机房空调设备-空调/空调 | 2024年第8批
617 | 440300129940 | 基站配套设备 | 440323700000229484 | 观新石桥(D)_高夫商业M | 深圳市宝安区福海街道新田大道256号华福骏达物流园东边厂房+中通服整治+沈工+18200705668 | 整治仓库 | MISU | 632.5 | 18.98 | 动环主机 | 机房配套类 | 整治 中通服 | 非电池 |  |  |  | 2024年第五批 | 923 | 空调/一、按数量计量处置/机房空调设备-空调/空调 | 2024年第8批
618 | 440300130966 | 开关电源 | 440307908000001453 | 编组站南拉远(T) | 深圳市光明区老冯罗汉松场西南100+怡创整治+李军+18974774201 | 整治仓库 | 中兴ZXDU6848V-600(60A模块)-240A | 6001.1 | 180.03 | 嵌入式开关电源 | 机房配套类 | 整治 怡创 | 非电池 |  |  |  | 2024年第五批 | 923 | 空调/一、按数量计量处置/机房空调设备-空调/空调 | 2024年第8批
619 | 440300132563 | 动力及环境监控单元 | 440306908000002527 | 桥头同富基站 | 深圳市宝安区福海街道新田大道256号华福骏达物流园东边厂房+中通服整治+沈工+18200705668 | 整治仓库 | 智能门禁YTICT02 | 1424.1 | 42.72 | 动环主机 | 机房配套类 | 整治 中通服 | 非电池 |  |  |  | 2024年第五批 | 923 | 空调/一、按数量计量处置/机房空调设备-空调/空调 | 2024年第8批
620 | 440300134354 | 开关电源 | 440306908000002333 | 深圳机场新泰宾馆C网基站 | 深圳市宝安区福海街道新田大道256号华福骏达物流园东边厂房+中通服整治+沈工+18200705668 | 整治仓库 | 机架300A，48V组合开关电源架(单路输入) | 9385.88 | 281.58 | 嵌入式开关电源 | 机房配套类 | 整治 中通服 | 非电池 |  |  |  | 2024年第五批 | 923 | 空调/一、按数量计量处置/机房空调设备-空调/空调 | 2024年第8批
621 | 440300138430 | 开关电源 | 440300908001900302 | FM光明新城公园 | 深圳市宝安区福海街道新田大道256号华福骏达物流园东边厂房+中通服整治+沈工+18200705668 | 整治仓库 | 艾默生PS486003B-2900 | 3263.97 | 97.92 | 嵌入式开关电源 | 机房配套类 | 整治 中通服 | 非电池 |  |  |  | 2024年第五批 | 923 | 空调/一、按数量计量处置/机房空调设备-空调/空调 | 2024年第8批
622 | 440300142556 | 动力及环境监控单元 | 440307908000000733 | 深圳龙岗金龙大酒店 | 深圳市光明区老冯罗汉松场西南100+怡创整治+李军+18974774201 | 整治仓库 | 智能一体化监控单元_ZXM10SISU(2E48) | 3307.61 | 99.23 | 动环主机 | 机房配套类 | 整治 怡创 | 非电池 |  |  |  | 2024年第五批 | 923 | 空调/一、按数量计量处置/机房空调设备-空调/空调 | 2024年第8批
623 | 440300144580 | 基站配套设备 | 440306908000000289 | 沙井超越工业城 | 深圳市宝安区福海街道新田大道256号华福骏达物流园东边厂房+中通服整治+沈工+18200705668 | 整治仓库 | ZXM10MISU | 968.48 | 29.05 | 动环主机 | 机房配套类 | 整治 中通服 | 非电池 |  |  |  | 2024年第五批 | 923 | 空调/一、按数量计量处置/机房空调设备-空调/空调 | 2024年第8批
624 | 440300148120 | 开关电源 | 440307500000000332 | 宇翔工业 | 深圳市光明区老冯罗汉松场西南100+怡创整治+李军+18974774201 | 整治仓库 | 艾默生PS486003-290048V-600(50A模块)-300A | 1582.2 | 47.47 | 嵌入式开关电源 | 机房配套类 | 整治 怡创 | 非电池 |  |  |  | 2024年第五批 | 923 | 空调/一、按数量计量处置/机房空调设备-空调/空调 | 2024年第8批
625 | 440300155096 | 开关电源 | 440300908000001715 | 沙坑新沙(M) | 深圳市坪山区新榕路新沙一巷26号+怡创整治+叶春城+13828894222 | 整治仓库 | 中达MCS300H48V-500A | 4080.89 | 122.43 | 嵌入式开关电源 | 机房配套类 | 整治 怡创 | 非电池 |  |  |  | 2024年第五批 | 923 | 空调/一、按数量计量处置/机房空调设备-空调/空调 | 2024年第8批
626 | 440300166594 | 开关电源 | 440323700000228810 | FM_龙华宏阳酒店 | 深圳市宝安区福海街道新田大道256号华福骏达物流园东边厂房+中通服整治+沈工+18200705668 | 整治仓库 | 艾默生PS486003-2900X1 | 2125.15 | 63.75 | 嵌入式开关电源 | 机房配套类 | 整治 中通服 | 非电池 |  |  |  | 2024年第五批 | 923 | 空调/一、按数量计量处置/机房空调设备-空调/空调 | 2024年第8批
627 | 440300168929 | 开关电源 | 440300908001900299 | FM_龙华元芬新村 | 深圳市宝安区福海街道新田大道256号华福骏达物流园东边厂房+中通服整治+沈工+18200705668 | 整治仓库 | 中兴开关电源600A-48V | 5908.71 | 177.26 | 嵌入式开关电源 | 机房配套类 | 整治 中通服 | 非电池 |  |  |  | 2024年第五批 | 923 | 空调/一、按数量计量处置/机房空调设备-空调/空调 | 2024年第8批
628 | 440300168935 | 开关电源 | 440300908001900067 | FM宝安乔奥华银星塑料 | 深圳市宝安区福海街道新田大道256号华福骏达物流园东边厂房+中通服整治+沈工+18200705668 | 整治仓库 | 中兴48V | 6001.1 | 180.03 | 嵌入式开关电源 | 机房配套类 | 整治 中通服 | 非电池 |  |  |  | 2024年第五批 | 923 | 空调/一、按数量计量处置/机房空调设备-空调/空调 | 2024年第8批
629 | 440300172676 | 基站配套设备 | 440300908000000031 | 深圳石岩艾美特 | 深圳市宝安区福海街道新田大道256号华福骏达物流园东边厂房+中通服整治+沈工+18200705668 | 整治仓库 | ZXM10MISUE | 650.29 | 19.51 | 动环主机 | 机房配套类 | 整治 中通服 | 非电池 |  |  |  | 2024年第五批 | 923 | 空调/一、按数量计量处置/机房空调设备-空调/空调 | 2024年第8批
630 | 440300172940 | 动力及环境监控单元 | 440307908000000020 | 布吉丹竹头沙平北路 | 深圳市光明区老冯罗汉松场西南100+怡创整治+李军+18974774201 | 整治仓库 | 智能一体化监控单元_ZXM10SISU(2E48) | 3307.61 | 99.23 | 动环主机 | 机房配套类 | 整治 怡创 | 非电池 |  |  |  | 2024年第五批 | 923 | 空调/一、按数量计量处置/机房空调设备-空调/空调 | 2024年第8批
631 | 440300179286 | 开关电源 | 440306908000001758 | 沙井昌盛(M) | 深圳市宝安区福海街道新田大道256号华福骏达物流园东边厂房+中通服整治+沈工+18200705668 | 整治仓库 | 珠江PRS3004H | 6352.51 | 190.58 | 组合式开关电源 | 机房配套类 | 整治 中通服 | 非电池 |  |  |  | 2024年第五批 | 923 | 空调/一、按数量计量处置/机房空调设备-空调/空调 | 2024年第8批
632 | 440300179405 | 基站配套设备 | 440300908000000701 | 龙华万福盈酒店 | 深圳市宝安区福海街道新田大道256号华福骏达物流园东边厂房+中通服整治+沈工+18200705668 | 整治仓库 | SMISUE | 165 | 4.95 | 动环主机 | 机房配套类 | 整治 中通服 | 非电池 |  |  |  | 2024年第五批 | 923 | 空调/一、按数量计量处置/机房空调设备-空调/空调 | 2024年第8批
633 | 440300180647 | 基站配套设备 | 440300908000000240 | 观澜高尔夫长堤 | 深圳市宝安区福海街道新田大道256号华福骏达物流园东边厂房+中通服整治+沈工+18200705668 | 整治仓库 | ZXM10MISUE | 247.5 | 7.43 | 动环主机 | 机房配套类 | 整治 中通服 | 非电池 |  |  |  | 2024年第五批 | 923 | 空调/一、按数量计量处置/机房空调设备-空调/空调 | 2024年第8批
634 | 440300307437 | 开关电源 | 440306700000229357 | FM_宝安三九医药 | 深圳市宝安区福海街道新田大道256号华福骏达物流园东边厂房+中通服整治+沈工+18200705668 | 整治仓库 | 壁挂式高频开关电源_机框 | 8219.22 | 246.58 | 嵌入式开关电源 | 机房配套类 | 整治 中通服 | 非电池 |  |  |  | 2024年第五批 | 923 | 空调/一、按数量计量处置/机房空调设备-空调/空调 | 2024年第8批
635 | 440300308867 | 开关电源 | 440306908000001646 | 熙龙湾二(M) | 深圳市宝安区福海街道新田大道256号华福骏达物流园东边厂房+中通服整治+沈工+18200705668 | 整治仓库 | 壁挂式高频开关电源_机框 | 8219.21 | 246.58 | 嵌入式开关电源 | 机房配套类 | 整治 中通服 | 非电池 |  |  |  | 2024年第五批 | 923 | 空调/一、按数量计量处置/机房空调设备-空调/空调 | 2024年第8批
636 | 440300311443 | 基站配套设备 | 440307908001900111 | FM横岗龙兴路 | 深圳市光明区老冯罗汉松场西南100+怡创整治+李军+18974774201 | 整治仓库 | 户外直流电源柜 | 35160.35 | 1054.81 | 动环主机 | 机房配套类 | 整治 怡创 | 非电池 |  |  |  | 2024年第五批 | 923 | 空调/一、按数量计量处置/机房空调设备-空调/空调 | 2024年第8批
637 | 440300352270 | 组合式开关电源 | 440307908000000495 | 坑梓人民西路 | 深圳市坪山区新榕路新沙一巷26号+怡创整治+叶春城+13828894222 | 整治仓库 | PS484002-50300A(模块50A)-300 | 9203.64 | 276.11 | 组合式开关电源 | 机房配套类 | 整治 怡创 | 非电池 |  |  |  | 2024年第五批 | 923 | 空调/一、按数量计量处置/机房空调设备-空调/空调 | 2024年第8批
638 | 440300369020 | 动力及环境监控单元 | 440307700000228270 | FM_龙岗龙溪村 | 深圳市光明区老冯罗汉松场西南100+怡创整治+李军+18974774201 | 整治仓库 | 主设备室内型成套设备单柜配置模型 | 3272.83 | 98.18 | 动环主机 | 机房配套类 | 整治 怡创 | 非电池 |  |  |  | 2024年第五批 | 923 | 空调/一、按数量计量处置/机房空调设备-空调/空调 | 2024年第8批
639 | 440300449632 | 嵌入式开关电源 | 440300908000002199 | 大浪同富村工业虚拟基站 | 深圳市宝安区福海街道新田大道256号华福骏达物流园东边厂房+中通服整治+沈工+18200705668 | 整治仓库 | 嵌入式开关电源嵌入式高频开关电源配件嵌入式电源插框共用电源系统450A/75A智能电源-高效电源插框 | 5841.34 | 2410.87 | 嵌入式开关电源 | 机房配套类 | 整治 中通服 | 非电池 |  |  |  | 2024年第五批 | 923 | 空调/一、按数量计量处置/机房空调设备-空调/空调 | 2024年第8批
640 | 440300493461 | 嵌入式开关电源 | 440300908000002183 | 梅观高速黎光收费站虚拟基站 | 深圳市宝安区福海街道新田大道256号华福骏达物流园东边厂房+中通服整治+沈工+18200705668 | 整治仓库 | 0 | 7682.68 | 2656.46 | 嵌入式开关电源 | 机房配套类 | 整治 中通服 | 非电池 |  |  |  | 2024年第五批 | 923 | 空调/一、按数量计量处置/机房空调设备-空调/空调 | 2024年第8批
641 | 440300125374 | 开关电源 | 440300908000001517 | 葵坝(M) | 深圳市坪山区新榕路新沙一巷26号+怡创整治+叶春城+13828894222 | 整治仓库 | 中兴ZXDU68 | 4600.55 | 138.02 | 嵌入式开关电源 | 机房配套类 | 整治 怡创 | 非电池 |  |  |  | 2024年第五批 | 923 | 空调/一、按数量计量处置/机房空调设备-空调/空调 | 2024年第8批
642 | 440300104847 | 铁塔 | 440300908000000096 | 观澜松元厦 | 深圳市龙岗区南湾街道下李朗社区美泰物流园（进去后直行约100米，左前方上坡后到达）+力豪+田野+18614062329 | 杆塔仓库 | 屋顶抱杆 | 31450.71 | 6790.69 | 抱杆 | 铁塔类 | 杆塔 力豪 | 非电池 | 抱杆 | 1 | 1 | 2024年第五批 | 923 | 空调/一、按数量计量处置/机房空调设备-空调/空调 | 2024年第8批
643 | 440300162919 | 铁塔 | 440300908000000242 | 光明柑山工业 | 深圳市龙岗区南湾街道下李朗社区美泰物流园（进去后直行约100米，左前方上坡后到达）+力豪+田野+18614062329 | 杆塔仓库 | 屋顶增高架（不带格栅） | 24673.09 | 6524.05 | 增高架 | 铁塔类 | 杆塔 力豪 | 非电池 | 增高架 | 1 | 15 | 2024年第五批 | 923 | 空调/一、按数量计量处置/机房空调设备-空调/空调 | 2024年第8批
644 | 440300171342 | 铁塔 | 440300908000000441 | 光明碧眼新村 | 深圳市龙岗区南湾街道下李朗社区美泰物流园（进去后直行约100米，左前方上坡后到达）+力豪+田野+18614062329 | 杆塔仓库 | 屋顶抱杆 | 27386.26 | 5691.84 | 抱杆 | 铁塔类 | 杆塔 力豪 | 非电池 | 抱杆 | 6 | 6米3根，4米3根 | 2024年第五批 | 923 | 空调/一、按数量计量处置/机房空调设备-空调/空调 | 2024年第8批
645 | 440300121317 | 铁塔 | 440300908000000599 | 深圳公明长圳升武工业区 | 深圳市龙岗区南湾街道下李朗社区美泰物流园（进去后直行约100米，左前方上坡后到达）+力豪+田野+18614062329 | 杆塔仓库 | 屋顶抱杆 | 14556.96 | 3613.66 | 抱杆 | 铁塔类 | 杆塔 力豪 | 非电池 | 抱杆 | 6 | 6 | 2024年第五批 | 923 | 空调/一、按数量计量处置/机房空调设备-空调/空调 | 2024年第8批
646 | 440300380106 | [虚拟]抱杆 | 440300908000000599 | 深圳公明长圳升武工业区 | 深圳市龙岗区南湾街道下李朗社区美泰物流园（进去后直行约100米，左前方上坡后到达）+力豪+田野+18614062329 | 杆塔仓库 | 楼面抱杆 | 18719 | 5554.96 | 抱杆 | 铁塔类 | 杆塔 力豪 | 非电池 | 抱杆 | 6 | 6 | 2024年第五批 | 923 | 空调/一、按数量计量处置/机房空调设备-空调/空调 | 2024年第8批
647 | 440300461372 | 楼面抱杆 | 440300908000000599 | 深圳公明长圳升武工业区 | 深圳市龙岗区南湾街道下李朗社区美泰物流园（进去后直行约100米，左前方上坡后到达）+力豪+田野+18614062329 | 杆塔仓库 | 楼面抱杆屋顶自立式抱杆6米风压0.75广东标准（塔重0.18吨） | 19173.77 | 13911.22 | 抱杆 | 铁塔类 | 杆塔 力豪 | 非电池 | 抱杆 | 6 | 6 | 2024年第五批 | 923 | 空调/一、按数量计量处置/机房空调设备-空调/空调 | 2024年第8批
648 | 440300150711 | 铁塔 | 440300908000000703 | 深圳龙华三六五家园 | 深圳市龙岗区南湾街道下李朗社区美泰物流园（进去后直行约100米，左前方上坡后到达）+力豪+田野+18614062329 | 杆塔仓库 | 屋顶抱杆 | 30787.95 | 8140.78 | 抱杆 | 铁塔类 | 杆塔 力豪 | 非电池 | 抱杆 | 6 | 6米3根，3米3根 | 2024年第五批 | 923 | 空调/一、按数量计量处置/机房空调设备-空调/空调 | 2024年第8批
649 | 440300126530 | 铁塔 | 440300908000000715 | 龙华华旺工业区 | 深圳市龙岗区南湾街道下李朗社区美泰物流园（进去后直行约100米，左前方上坡后到达）+力豪+田野+18614062329 | 杆塔仓库 | 屋顶抱杆 | 6468.54 | 1344.33 | 抱杆 | 铁塔类 | 杆塔 力豪 | 非电池 | 抱杆 | 8 | 4米2根，3米6根 | 2024年第五批 | 923 | 空调/一、按数量计量处置/机房空调设备-空调/空调 | 2024年第8批
650 | 440300304188 | 铁塔 | 440300908000000896 | 光侨公路(D) | 深圳市龙岗区南湾街道下李朗社区美泰物流园（进去后直行约100米，左前方上坡后到达）+力豪+田野+18614062329 | 杆塔仓库 | 屋顶抱杆 | 36344 | 8141.12 | 抱杆 | 铁塔类 | 杆塔 力豪 | 非电池 | 抱杆 | 20 | 6米7根，4米3根，3米5根，2米3根，1米2根 | 2024年第五批 | 923 | 空调/一、按数量计量处置/机房空调设备-空调/空调 | 2024年第8批
651 | 440300304496 | 铁塔 | 440300908000001001 | 民乐新村(M) | 深圳市龙岗区南湾街道下李朗社区美泰物流园（进去后直行约100米，左前方上坡后到达）+力豪+田野+18614062329 | 杆塔仓库 | 屋顶抱杆 | 7568.31 | 2001.12 | 抱杆 | 铁塔类 | 杆塔 力豪 | 非电池 | 抱杆 | 12 | 3 | 2024年第五批 | 923 | 空调/一、按数量计量处置/机房空调设备-空调/空调 | 2024年第8批
652 | 440300311135 | 铁塔 | 440300908000001097 | 观澜沿河(D) | 深圳市龙岗区南湾街道下李朗社区美泰物流园（进去后直行约100米，左前方上坡后到达）+力豪+田野+18614062329 | 杆塔仓库 | 屋顶抱杆 | 14371.08 | 3799.91 | 抱杆 | 铁塔类 | 杆塔 力豪 | 非电池 | 抱杆 | 3 | 6 | 2024年第五批 | 923 | 空调/一、按数量计量处置/机房空调设备-空调/空调 | 2024年第8批
653 | 440300347260 | 抱杆 | 440300908000001301 | 下横朗(M) | 深圳市龙岗区南湾街道下李朗社区美泰物流园（进去后直行约100米，左前方上坡后到达）+力豪+田野+18614062329 | 杆塔仓库 | 楼面抱杆 | 21332.6 | 5642.62 | 抱杆 | 铁塔类 | 杆塔 力豪 | 非电池 | 抱杆 | 9 | 6 | 2024年第五批 | 923 | 空调/一、按数量计量处置/机房空调设备-空调/空调 | 2024年第8批
654 | 440300312610 | 抱杆 | 440300908000001337 | 长圳工业(M) | 深圳市龙岗区南湾街道下李朗社区美泰物流园（进去后直行约100米，左前方上坡后到达）+力豪+田野+18614062329 | 杆塔仓库 | 楼面抱杆 | 7902.5 | 2281.28 | 抱杆 | 铁塔类 | 杆塔 力豪 | 非电池 | 抱杆 | 2 | 6 | 2024年第五批 | 923 | 空调/一、按数量计量处置/机房空调设备-空调/空调 | 2024年第8批
655 | 440300343080 | 抱杆 | 440300908000001337 | 长圳工业(M) | 深圳市龙岗区南湾街道下李朗社区美泰物流园（进去后直行约100米，左前方上坡后到达）+力豪+田野+18614062329 | 杆塔仓库 | 楼面抱杆 | 28880.03 | 7626.73 | 抱杆 | 铁塔类 | 杆塔 力豪 | 非电池 | 抱杆 | 3 | 3 | 2024年第五批 | 923 | 空调/一、按数量计量处置/机房空调设备-空调/空调 | 2024年第8批
656 | 440300304682 | 铁塔 | 440300908000001338 | 公明公常(M) | 深圳市龙岗区南湾街道下李朗社区美泰物流园（进去后直行约100米，左前方上坡后到达）+力豪+田野+18614062329 | 杆塔仓库 | 屋顶抱杆 | 4092 | 1048.86 | 抱杆 | 铁塔类 | 杆塔 力豪 | 非电池 | 抱杆 | 15 | 3 | 2024年第五批 | 923 | 空调/一、按数量计量处置/机房空调设备-空调/空调 | 2024年第8批
657 | 440300304867 | 铁塔 | 440300908000001416 | 楼村(M) | 深圳市龙岗区南湾街道下李朗社区美泰物流园（进去后直行约100米，左前方上坡后到达）+力豪+田野+18614062329 | 杆塔仓库 | 屋顶抱杆 | 4092 | 1015.78 | 抱杆 | 铁塔类 | 杆塔 力豪 | 非电池 | 抱杆 | 8 | 6米6根，3米2根 | 2024年第五批 | 923 | 空调/一、按数量计量处置/机房空调设备-空调/空调 | 2024年第8批
658 | 440300305148 | 铁塔 | 440300908000001731 | 桔岭新村(D) | 深圳市龙岗区南湾街道下李朗社区美泰物流园（进去后直行约100米，左前方上坡后到达）+力豪+田野+18614062329 | 杆塔仓库 | 屋顶抱杆 | 13488.44 | 3457.63 | 抱杆 | 铁塔类 | 杆塔 力豪 | 非电池 | 抱杆 | 11 | 4 | 2024年第五批 | 923 | 空调/一、按数量计量处置/机房空调设备-空调/空调 | 2024年第8批
659 | 440300362495 | 抱杆 | 440300908000001731 | 桔岭新村(D) | 深圳市龙岗区南湾街道下李朗社区美泰物流园（进去后直行约100米，左前方上坡后到达）+力豪+田野+18614062329 | 杆塔仓库 | 6米抱杆 | 8174.21 | 1825.75 | 抱杆 | 铁塔类 | 杆塔 力豪 | 非电池 | 抱杆 | 8 | 2 | 2024年第五批 | 923 | 空调/一、按数量计量处置/机房空调设备-空调/空调 | 2024年第8批
660 | 440300311417 | 铁塔 | 440300908000001950 | 李松朗三(M) | 深圳市龙岗区南湾街道下李朗社区美泰物流园（进去后直行约100米，左前方上坡后到达）+力豪+田野+18614062329 | 杆塔仓库 | 屋顶抱杆 | 18186.02 | 4073.7 | 抱杆 | 铁塔类 | 杆塔 力豪 | 非电池 | 抱杆 | 3 | 6 | 2024年第五批 | 923 | 空调/一、按数量计量处置/机房空调设备-空调/空调 | 2024年第8批
661 | 440300122307 | 铁塔 | 440300908000002065 | 龙华华南国际物流基站 | 深圳市龙岗区南湾街道下李朗社区美泰物流园（进去后直行约100米，左前方上坡后到达）+力豪+田野+18614062329 | 杆塔仓库 | 屋顶抱杆 | 14311.74 | 3090.1 | 抱杆 | 铁塔类 | 杆塔 力豪 | 非电池 | 抱杆 | 6 | 6 | 2024年第五批 | 923 | 空调/一、按数量计量处置/机房空调设备-空调/空调 | 2024年第8批
662 | 440300460519 | 楼面抱杆 | 440300908000002065 | 龙华华南国际物流基站 | 深圳市龙岗区南湾街道下李朗社区美泰物流园（进去后直行约100米，左前方上坡后到达）+力豪+田野+18614062329 | 杆塔仓库 | 屋顶自立式抱杆6米风压0.75 | 22470.96 | 16842.37 | 抱杆 | 铁塔类 | 杆塔 力豪 | 非电池 | 抱杆 | 16 | 3米5根，2米4根，1米7根 | 2024年第五批 | 923 | 空调/一、按数量计量处置/机房空调设备-空调/空调 | 2024年第8批
663 | 440300141271 | 铁塔 | 440300908000002193 | 龙华同富工业区CDMA基站 | 深圳市龙岗区南湾街道下李朗社区美泰物流园（进去后直行约100米，左前方上坡后到达）+力豪+田野+18614062329 | 杆塔仓库 | 屋顶抱杆 | 2636.8 | 590.66 | 增高架 | 铁塔类 | 杆塔 力豪 | 非电池 | 增高架 | 1 | 22 | 2024年第五批 | 923 | 空调/一、按数量计量处置/机房空调设备-空调/空调 | 2024年第8批
664 | 440300128933 | 铁塔 | 440300908000002349 | M_葵涌葵鹏中路 | 深圳市龙岗区南湾街道下李朗社区美泰物流园（进去后直行约100米，左前方上坡后到达）+力豪+田野+18614062329 | 杆塔仓库 | 屋顶抱杆 | 39912.15 | 8940.36 | 增高架 | 铁塔类 | 杆塔 力豪 | 非电池 | 增高架 | 1 | 12 | 2024年第五批 | 923 | 空调/一、按数量计量处置/机房空调设备-空调/空调 | 2024年第8批
665 | 440300334489 | 楼面抱杆 | 440300908001900070 | FM_观澜岗头陈屋围 | 深圳市龙岗区南湾街道下李朗社区美泰物流园（进去后直行约100米，左前方上坡后到达）+力豪+田野+18614062329 | 杆塔仓库 | 楼面抱杆 | 3898.98 | 1409.08 | 抱杆 | 铁塔类 | 杆塔 力豪 | 非电池 | 抱杆 | 6 | 6 | 2024年第五批 | 923 | 空调/一、按数量计量处置/机房空调设备-空调/空调 | 2024年第8批
666 | 440300343425 | 抱杆 | 440300908001900070 | FM观澜岗头陈屋围 | 深圳市龙岗区南湾街道下李朗社区美泰物流园（进去后直行约100米，左前方上坡后到达）+力豪+田野+18614062329 | 杆塔仓库 | 楼面抱杆 | 6386.68 | 1517.82 | 抱杆 | 铁塔类 | 杆塔 力豪 | 非电池 | 抱杆 | 3 | 2 | 2024年第五批 | 923 | 空调/一、按数量计量处置/机房空调设备-空调/空调 | 2024年第8批
667 | 440300438347 | 楼面抱杆 | 440300908001900070 | FM观澜岗头陈屋围 | 深圳市龙岗区南湾街道下李朗社区美泰物流园（进去后直行约100米，左前方上坡后到达）+力豪+田野+18614062329 | 杆塔仓库 | 屋顶自立式抱杆6米风压0.75 | 24184.12 | 15815.45 | 抱杆 | 铁塔类 | 杆塔 力豪 | 非电池 | 抱杆 | 3 | 2 | 2024年第五批 | 923 | 空调/一、按数量计量处置/机房空调设备-空调/空调 | 2024年第8批
668 | 440300305467 | 铁塔 | 440300908001900286 | FM_坪山榕树背二巷17号 | 深圳市龙岗区南湾街道下李朗社区美泰物流园（进去后直行约100米，左前方上坡后到达）+力豪+田野+18614062329 | 杆塔仓库 | 屋顶抱杆 | 2597.4 | 581.8 | 抱杆 | 铁塔类 | 杆塔 力豪 | 非电池 | 抱杆 | 6 | 3米2根，2米1根，1米3根 | 2024年第五批 | 923 | 空调/一、按数量计量处置/机房空调设备-空调/空调 | 2024年第8批
669 | 440300334789 | 楼面抱杆 | 440303700000228017 | FM_罗湖银湖度假区 | 深圳市龙岗区南湾街道下李朗社区美泰物流园（进去后直行约100米，左前方上坡后到达）+力豪+田野+18614062329 | 杆塔仓库 | 屋顶抱杆 | 0 | 0 | 抱杆 | 铁塔类 | 杆塔 力豪 | 非电池 | 抱杆 | 2 | 6 | 2024年第五批 | 923 | 空调/一、按数量计量处置/机房空调设备-空调/空调 | 2024年第8批
670 | 440300431738 | 楼面塔扩容资产 | 440303700000228017 | FM_罗湖银湖度假区 | 深圳市龙岗区南湾街道下李朗社区美泰物流园（进去后直行约100米，左前方上坡后到达）+力豪+田野+18614062329 | 杆塔仓库 | 改造施工铁塔增加抱杆施工增加6米配重抱杆 | 11939.81 | 6891.46 | 抱杆 | 铁塔类 | 杆塔 力豪 | 非电池 | 抱杆 | 14 | 3米8根，2米6根 | 2024年第五批 | 923 | 空调/一、按数量计量处置/机房空调设备-空调/空调 | 2024年第8批
671 | 440300306121 | 铁塔 | 440303908000000630 | 爱国(M) | 深圳市龙岗区南湾街道下李朗社区美泰物流园（进去后直行约100米，左前方上坡后到达）+力豪+田野+18614062329 | 杆塔仓库 | 屋顶抱杆 | 3720 | 803.21 | 抱杆 | 铁塔类 | 杆塔 力豪 | 非电池 | 抱杆 | 5 | 3 | 2024年第五批 | 923 | 空调/一、按数量计量处置/机房空调设备-空调/空调 | 2024年第8批
672 | 440300161867 | 铁塔 | 440303908000000764 | 水库新村162号基站 | 深圳市龙岗区南湾街道下李朗社区美泰物流园（进去后直行约100米，左前方上坡后到达）+力豪+田野+18614062329 | 杆塔仓库 | 屋顶抱杆 | 34722.1 | 8619.79 | 抱杆 | 铁塔类 | 杆塔 力豪 | 非电池 | 抱杆 | 7 | 6 | 2024年第五批 | 923 | 空调/一、按数量计量处置/机房空调设备-空调/空调 | 2024年第8批
673 | 440300453755 | 楼面抱杆 | 440303908000000764 | 水库新村162号基站 | 深圳市龙岗区南湾街道下李朗社区美泰物流园（进去后直行约100米，左前方上坡后到达）+力豪+田野+18614062329 | 杆塔仓库 | 屋顶自立式抱杆6米风压0.75 | 15573.87 | 10796.85 | 抱杆 | 铁塔类 | 杆塔 力豪 | 非电池 | 抱杆 | 5 | 3 | 2024年第五批 | 923 | 空调/一、按数量计量处置/机房空调设备-空调/空调 | 2024年第8批
674 | 440300489084 | 地面塔扩容资产 | 44030400000069 | 福田黄木岗综合楼 | 深圳市龙岗区南湾街道下李朗社区美泰物流园（进去后直行约100米，左前方上坡后到达）+力豪+田野+18614062329 | 杆塔仓库 | 地面塔扩容资产 | 9787.27 | 7977.59 | 抱杆 | 铁塔类 | 杆塔 力豪 | 非电池 | 抱杆 | 9 | 6米3根，3米6根 | 2024年第五批 | 923 | 空调/一、按数量计量处置/机房空调设备-空调/空调 | 2024年第8批
675 | 440300165559 | 铁塔 | 440304908000000076 | 八卦岭523栋CDMA基站 | 深圳市龙岗区南湾街道下李朗社区美泰物流园（进去后直行约100米，左前方上坡后到达）+力豪+田野+18614062329 | 杆塔仓库 | 屋顶抱杆 | 3931.2 | 975.86 | 抱杆 | 铁塔类 | 杆塔 力豪 | 非电池 | 抱杆 | 9 | 3 | 2024年第五批 | 923 | 空调/一、按数量计量处置/机房空调设备-空调/空调 | 2024年第8批
676 | 440300306274 | 铁塔 | 440304908000000260 | 下沙三(D) | 深圳市龙岗区南湾街道下李朗社区美泰物流园（进去后直行约100米，左前方上坡后到达）+力豪+田野+18614062329 | 杆塔仓库 | 屋顶抱杆 | 3720 | 773.14 | 抱杆 | 铁塔类 | 杆塔 力豪 | 非电池 | 抱杆 | 4 | 1 | 2024年第五批 | 923 | 空调/一、按数量计量处置/机房空调设备-空调/空调 | 2024年第8批
677 | 440300130946 | 铁塔 | 440304908000000868 | 深圳福田皇悦酒店 | 深圳市龙岗区南湾街道下李朗社区美泰物流园（进去后直行约100米，左前方上坡后到达）+力豪+田野+18614062329 | 杆塔仓库 | 屋顶抱杆 | 19956.76 | 5438.15 | 抱杆 | 铁塔类 | 杆塔 力豪 | 非电池 | 抱杆 | 4 | 6 | 2024年第五批 | 923 | 空调/一、按数量计量处置/机房空调设备-空调/空调 | 2024年第8批
678 | 440300445973 | 楼面抱杆 | 440304908000000868 | 深圳福田皇悦酒店 | 深圳市龙岗区南湾街道下李朗社区美泰物流园（进去后直行约100米，左前方上坡后到达）+力豪+田野+18614062329 | 杆塔仓库 | 屋顶自立式抱杆6米风压0.75 | 30589.16 | 21537.23 | 抱杆 | 铁塔类 | 杆塔 力豪 | 非电池 | 抱杆 | 1 | 3 | 2024年第五批 | 923 | 空调/一、按数量计量处置/机房空调设备-空调/空调 | 2024年第8批
679 | 440300171262 | 铁塔 | 440304908000000878 | 福田九星印刷 | 深圳市龙岗区南湾街道下李朗社区美泰物流园（进去后直行约100米，左前方上坡后到达）+力豪+田野+18614062329 | 杆塔仓库 | 屋顶抱杆 | 46186.07 | 10345.62 | 抱杆 | 铁塔类 | 杆塔 力豪 | 非电池 | 抱杆 | 15 | 6米6根，4米9根 | 2024年第五批 | 923 | 空调/一、按数量计量处置/机房空调设备-空调/空调 | 2024年第8批
680 | 440300335046 | 楼面抱杆 | 440304908001900003 | FM_福田中旅国际公馆改 | 深圳市龙岗区南湾街道下李朗社区美泰物流园（进去后直行约100米，左前方上坡后到达）+力豪+田野+18614062329 | 杆塔仓库 | 屋顶抱杆 | 0 | 0 | 抱杆 | 铁塔类 | 杆塔 力豪 | 非电池 | 抱杆 | 3 | 3 | 2024年第五批 | 923 | 空调/一、按数量计量处置/机房空调设备-空调/空调 | 2024年第8批
681 | 440300366307 | 地面塔扩容资产 | 440305500000000425 | 名珠雅庭 | 深圳市龙岗区南湾街道下李朗社区美泰物流园（进去后直行约100米，左前方上坡后到达）+力豪+田野+18614062329 | 杆塔仓库 | 简易楼面塔 | 21307.94 | 13893.92 | 抱杆 | 铁塔类 | 杆塔 力豪 | 非电池 | 抱杆 | 6 | 6 | 2024年第五批 | 923 | 空调/一、按数量计量处置/机房空调设备-空调/空调 | 2024年第8批
682 | 440300419720 | 地面塔扩容资产 | 440305500000000425 | 名珠雅庭 | 深圳市龙岗区南湾街道下李朗社区美泰物流园（进去后直行约100米，左前方上坡后到达）+力豪+田野+18614062329 | 杆塔仓库 | 增加抱杆增加配重抱杆 | 9153.6 | 7575.37 | 抱杆 | 铁塔类 | 杆塔 力豪 | 非电池 | 抱杆 | 4 | 1 | 2024年第五批 | 923 | 空调/一、按数量计量处置/机房空调设备-空调/空调 | 2024年第8批
683 | 440300110800 | 铁塔 | 440305908000000011 | 南山中兴工业城 | 深圳市龙岗区南湾街道下李朗社区美泰物流园（进去后直行约100米，左前方上坡后到达）+力豪+田野+18614062329 | 杆塔仓库 | 屋顶抱杆 | 15393.97 | 4319.3 | 抱杆 | 铁塔类 | 杆塔 力豪 | 非电池 | 抱杆 | 17 | 6米6根，4米2根，3米7根，1米2根 | 2024年第五批 | 923 | 空调/一、按数量计量处置/机房空调设备-空调/空调 | 2024年第8批
684 | 440300161880 | 铁塔 | 440305908000000045 | 深圳南山海王制药 | 深圳市龙岗区南湾街道下李朗社区美泰物流园（进去后直行约100米，左前方上坡后到达）+力豪+田野+18614062329 | 杆塔仓库 | 屋顶抱杆 | 6688.99 | 1876.76 | 抱杆 | 铁塔类 | 杆塔 力豪 | 非电池 | 抱杆 | 3 | 6 | 2024年第五批 | 923 | 空调/一、按数量计量处置/机房空调设备-空调/空调 | 2024年第8批
685 | 440300440599 | 楼面抱杆 | 440305908000000045 | 深圳南山海王制药 | 深圳市龙岗区南湾街道下李朗社区美泰物流园（进去后直行约100米，左前方上坡后到达）+力豪+田野+18614062329 | 杆塔仓库 | 屋顶自立式抱杆6米风压0.75 | 24801.8 | 16409.31 | 抱杆 | 铁塔类 | 杆塔 力豪 | 非电池 | 抱杆 | 1 | 4 | 2024年第五批 | 923 | 空调/一、按数量计量处置/机房空调设备-空调/空调 | 2024年第8批
686 | 440300134338 | 铁塔 | 440305908000000145 | 南山中兴工业城10栋 | 深圳市龙岗区南湾街道下李朗社区美泰物流园（进去后直行约100米，左前方上坡后到达）+力豪+田野+18614062329 | 杆塔仓库 | 屋顶抱杆 | 9677.04 | 2715.28 | 抱杆 | 铁塔类 | 杆塔 力豪 | 非电池 | 抱杆 | 7 | 6米4根，3米3根 | 2024年第五批 | 923 | 空调/一、按数量计量处置/机房空调设备-空调/空调 | 2024年第8批
687 | 440300161878 | 铁塔 | 440305908000000155 | 南山桂庙新村 | 深圳市龙岗区南湾街道下李朗社区美泰物流园（进去后直行约100米，左前方上坡后到达）+力豪+田野+18614062329 | 杆塔仓库 | 屋顶抱杆 | 14556.96 | 3731.33 | 抱杆 | 铁塔类 | 杆塔 力豪 | 非电池 | 抱杆 | 6 | 6 | 2024年第五批 | 923 | 空调/一、按数量计量处置/机房空调设备-空调/空调 | 2024年第8批
688 | 440300413687 | 地面塔扩容资产 | 440305908000000155 | 南山桂庙新村 | 深圳市龙岗区南湾街道下李朗社区美泰物流园（进去后直行约100米，左前方上坡后到达）+力豪+田野+18614062329 | 杆塔仓库 | 增加抱杆增加配重抱杆 | 12375.36 | 9434.37 | 抱杆 | 铁塔类 | 杆塔 力豪 | 非电池 | 抱杆 | 8 | 3 | 2024年第五批 | 923 | 空调/一、按数量计量处置/机房空调设备-空调/空调 | 2024年第8批
689 | 440300307074 | 铁塔 | 440305908000000632 | 下白石(M) | 深圳市龙岗区南湾街道下李朗社区美泰物流园（进去后直行约100米，左前方上坡后到达）+力豪+田野+18614062329 | 杆塔仓库 | 屋顶抱杆 | 12713.44 | 3258.82 | 抱杆 | 铁塔类 | 杆塔 力豪 | 非电池 | 抱杆 | 9 | 3米6根，1米3根 | 2024年第五批 | 923 | 空调/一、按数量计量处置/机房空调设备-空调/空调 | 2024年第8批
690 | 440300306990 | 铁塔 | 440305908000000661 | 明华(H) | 深圳市龙岗区南湾街道下李朗社区美泰物流园（进去后直行约100米，左前方上坡后到达）+力豪+田野+18614062329 | 杆塔仓库 | 屋顶抱杆 | 3441 | 854.23 | 抱杆 | 铁塔类 | 杆塔 力豪 | 非电池 | 抱杆 | 1 | 6 | 2024年第五批 | 923 | 空调/一、按数量计量处置/机房空调设备-空调/空调 | 2024年第8批
691 | 440300305444 | 铁塔 | 440305908000000661 | 明华(H) | 深圳市龙岗区南湾街道下李朗社区美泰物流园（进去后直行约100米，左前方上坡后到达）+力豪+田野+18614062329 | 杆塔仓库 | 屋顶抱杆 | 0 | 0 | 抱杆 | 铁塔类 | 杆塔 力豪 | 非电池 | 抱杆 | 7 | 3 | 2024年第五批 | 923 | 空调/一、按数量计量处置/机房空调设备-空调/空调 | 2024年第8批
692 | 440300140702 | 铁塔 | 440305908000000938 | O_南山中兴工业园 | 深圳市龙岗区南湾街道下李朗社区美泰物流园（进去后直行约100米，左前方上坡后到达）+力豪+田野+18614062329 | 杆塔仓库 | 屋顶抱杆 | 5040.6 | 1292.08 | 抱杆 | 铁塔类 | 杆塔 力豪 | 非电池 | 抱杆 | 4 | 6 | 2024年第五批 | 923 | 空调/一、按数量计量处置/机房空调设备-空调/空调 | 2024年第8批
693 | 440300454721 | 楼面抱杆 | 440305908000000938 | O_南山中兴工业园 | 深圳市龙岗区南湾街道下李朗社区美泰物流园（进去后直行约100米，左前方上坡后到达）+力豪+田野+18614062329 | 杆塔仓库 | 屋顶自立式抱杆6米风压0.75 | 22750.98 | 15296.45 | 抱杆 | 铁塔类 | 杆塔 力豪 | 非电池 | 抱杆 | 2 | 3 | 2024年第五批 | 923 | 空调/一、按数量计量处置/机房空调设备-空调/空调 | 2024年第8批
694 | 440300104673 | 铁塔 | 440305908000001049 | 蛇口明华国际会议中心基站 | 深圳市龙岗区南湾街道下李朗社区美泰物流园（进去后直行约100米，左前方上坡后到达）+力豪+田野+18614062329 | 杆塔仓库 | 屋顶抱杆 | 18488.16 | 4589.65 | 抱杆 | 铁塔类 | 杆塔 力豪 | 非电池 | 抱杆 | 10 | 6米1根，3米9根 | 2024年第五批 | 923 | 空调/一、按数量计量处置/机房空调设备-空调/空调 | 2024年第8批
695 | 440300171753 | 铁塔 | 440305908000001071 | 南山海王药业基站 | 深圳市龙岗区南湾街道下李朗社区美泰物流园（进去后直行约100米，左前方上坡后到达）+力豪+田野+18614062329 | 杆塔仓库 | 屋顶抱杆 | 3931.2 | 1102.96 | 抱杆 | 铁塔类 | 杆塔 力豪 | 非电池 | 抱杆 | 1 | 7 | 2024年第五批 | 923 | 空调/一、按数量计量处置/机房空调设备-空调/空调 | 2024年第8批
696 | 440300431923 | 楼面抱杆 | 440305908000001071 | 南山海王药业基站 | 深圳市龙岗区南湾街道下李朗社区美泰物流园（进去后直行约100米，左前方上坡后到达）+力豪+田野+18614062329 | 杆塔仓库 | 屋顶自立式抱杆6米风压0.75 | 20991.77 | 13860.79 | 抱杆 | 铁塔类 | 杆塔 力豪 | 非电池 | 抱杆 | 3 | 6 | 2024年第五批 | 923 | 空调/一、按数量计量处置/机房空调设备-空调/空调 | 2024年第8批
697 | 440300437324 | 楼面抱杆 | 440306500000000597 | 象山光宇 | 深圳市龙岗区南湾街道下李朗社区美泰物流园（进去后直行约100米，左前方上坡后到达）+力豪+田野+18614062329 | 杆塔仓库 | 屋顶自立式抱杆6米风压0.75 | 27757.23 | 19650.06 | 抱杆 | 铁塔类 | 杆塔 力豪 | 非电池 | 抱杆 | 15 | 6米4根，4米2根，1米9根 | 2024年第五批 | 923 | 空调/一、按数量计量处置/机房空调设备-空调/空调 | 2024年第8批
698 | 440300455769 | 楼面抱杆 | 440306500000000780 | 深圳金宏达 | 深圳市龙岗区南湾街道下李朗社区美泰物流园（进去后直行约100米，左前方上坡后到达）+力豪+田野+18614062329 | 杆塔仓库 | 楼面抱杆屋顶自立式抱杆6米风压0.75广东标准（塔重0.18吨） | 23995.85 | 16576.63 | 抱杆 | 铁塔类 | 杆塔 力豪 | 非电池 | 抱杆 | 3 | 6 | 2024年第五批 | 923 | 空调/一、按数量计量处置/机房空调设备-空调/空调 | 2024年第8批
699 | 440300356723 | 地面塔扩容资产 | 440306500000000990 | 鑫鑫工业 | 深圳市龙岗区南湾街道下李朗社区美泰物流园（进去后直行约100米，左前方上坡后到达）+力豪+田野+18614062329 | 杆塔仓库 | 简易楼面塔 | 3781.48 | 1087.55 | 抱杆 | 铁塔类 | 杆塔 力豪 | 非电池 | 抱杆 | 6 | 6 | 2024年第五批 | 923 | 空调/一、按数量计量处置/机房空调设备-空调/空调 | 2024年第8批
700 | 440300360646 | 抱杆 | 440306700000230070 | 福永正润(D)_山田电器M | 深圳市龙岗区南湾街道下李朗社区美泰物流园（进去后直行约100米，左前方上坡后到达）+力豪+田野+18614062329 | 杆塔仓库 | 抱杆 | 0 | 0 | 抱杆 | 铁塔类 | 杆塔 力豪 | 非电池 | 抱杆 | 9 | 3 | 2024年第五批 | 923 | 空调/一、按数量计量处置/机房空调设备-空调/空调 | 2024年第8批
1 | 440300140526 | 空调 | 440300908000002108 | 观澜美泰工业园C网基站 | 深圳市龙华区观湖街道白鸽湖路120号福运来工业园1栋2楼203+海悟+林俊吉+17328788687 | 整治仓库 | DME07MCE1 | 345 | 10.35 | 3p柜式空调 | 机房配套类 | 整治 海悟 | 非电池 |  |  |  | 2024年第五批 | 923 | 空调/一、按数量计量处置/机房空调设备-空调/空调 | 2024年第8批
2 | 440300167487 | 空调 | 440300908000001233 | 泰辉电子(D) | 深圳市龙华区观湖街道白鸽湖路120号福运来工业园1栋2楼203+海悟+林俊吉+17328788687 | 整治仓库 | 美的KF72LW-SJZ(E2) | 2442.8 | 73.28 | 3p柜式空调 | 机房配套类 | 整治 海悟 | 非电池 |  |  |  | 2024年第五批 | 923 | 空调/一、按数量计量处置/机房空调设备-空调/空调 | 2024年第8批
3 | 440300123661 | 空调 | 440300908000001421 | 世泰工业(D) | 深圳市龙华区观湖街道白鸽湖路120号福运来工业园1栋2楼203+海悟+林俊吉+17328788687 | 整治仓库 | 华宝KF72LW-06T(OB2) | 257.5 | 7.73 | 3p柜式空调 | 机房配套类 | 整治 海悟 | 非电池 |  |  |  | 2024年第五批 | 923 | 空调/一、按数量计量处置/机房空调设备-空调/空调 | 2024年第8批
4 | 440300174959 | 空调 | 440300908000001755 | 观澜新田(D) | 深圳市龙华区观湖街道白鸽湖路120号福运来工业园1栋2楼203+海悟+林俊吉+17328788687 | 整治仓库 | 科龙KF75LW-STK2 | 1449 | 43.47 | 3p柜式空调 | 机房配套类 | 整治 海悟 | 非电池 |  |  |  | 2024年第五批 | 923 | 空调/一、按数量计量处置/机房空调设备-空调/空调 | 2024年第8批
5 | 440300174014 | 空调 | 440300908000000184 | 深圳观澜环观金肯 | 深圳市龙华区观湖街道白鸽湖路120号福运来工业园1栋2楼203+海悟+林俊吉+17328788687 | 整治仓库 | KF75LW-SCJZ1(R2) | 4284 | 128.52 | 3p柜式空调 | 机房配套类 | 整治 海悟 | 非电池 |  |  |  | 2024年第五批 | 923 | 空调/一、按数量计量处置/机房空调设备-空调/空调 | 2024年第8批
6 | 440300174849 | 空调 | 440300908000001816 | 公明友邦(D) | 深圳市龙华区观湖街道白鸽湖路120号福运来工业园1栋2楼203+海悟+林俊吉+17328788687 | 整治仓库 | 松下LF7W-17FWY2 | 1854 | 55.62 | 3p柜式空调 | 机房配套类 | 整治 海悟 | 非电池 |  |  |  | 2024年第五批 | 923 | 空调/一、按数量计量处置/机房空调设备-空调/空调 | 2024年第8批
7 | 440300371575 | 普通空调柜式 | 440306908000000356 | 深圳宝安光明白花村委 | 深圳市龙华区观湖街道白鸽湖路120号福运来工业园1栋2楼203+海悟+林俊吉+17328788687 | 整治仓库 | 3P单冷三相整机 | 7376.55 | 221.3 | 3p柜式空调 | 机房配套类 | 整治 海悟 | 非电池 |  |  |  | 2024年第五批 | 923 | 空调/一、按数量计量处置/机房空调设备-空调/空调 | 2024年第8批
8 | 440300165211 | 空调 | 440300908000001836 | 茜坑村(D) | 深圳市龙华区观湖街道白鸽湖路120号福运来工业园1栋2楼203+海悟+林俊吉+17328788687 | 整治仓库 | 美的KF72LW-SYJA(E5) | 257.5 | 7.73 | 3p柜式空调 | 机房配套类 | 整治 海悟 | 非电池 |  |  |  | 2024年第五批 | 923 | 空调/一、按数量计量处置/机房空调设备-空调/空调 | 2024年第8批
9 | 440300170742 | 空调 | 440300908000001835 | 茜坑三(M) | 深圳市龙华区观湖街道白鸽湖路120号福运来工业园1栋2楼203+海悟+林俊吉+17328788687 | 整治仓库 | 美的KF72LW-SJZ(E2) | 1706 | 51.18 | 3p柜式空调 | 机房配套类 | 整治 海悟 | 非电池 |  |  |  | 2024年第五批 | 923 | 空调/一、按数量计量处置/机房空调设备-空调/空调 | 2024年第8批
10 | 440300129404 | 空调 | 440300908000001799 | 大和观天(M) | 深圳市龙华区观湖街道白鸽湖路120号福运来工业园1栋2楼203+海悟+林俊吉+17328788687 | 整治仓库 | 海尔LF73WDT | 257.5 | 7.73 | 3p柜式空调 | 机房配套类 | 整治 海悟 | 非电池 |  |  |  | 2024年第五批 | 923 | 空调/一、按数量计量处置/机房空调设备-空调/空调 | 2024年第8批
11 | 440300151880 | 空调 | 440300908000001692 | 上村二(D) | 深圳市龙华区观湖街道白鸽湖路120号福运来工业园1栋2楼203+海悟+林俊吉+17328788687 | 整治仓库 | 松下LF7W-17FWY2 | 1854 | 55.62 | 3p柜式空调 | 机房配套类 | 整治 海悟 | 非电池 |  |  |  | 2024年第五批 | 923 | 空调/一、按数量计量处置/机房空调设备-空调/空调 | 2024年第8批
12 | 440300143541 | 空调 | 440300908000001372 | 光新健二(M) | 深圳市龙华区观湖街道白鸽湖路120号福运来工业园1栋2楼203+海悟+林俊吉+17328788687 | 整治仓库 | 美的KF72LW-SYJA(E5) | 257.5 | 7.73 | 3p柜式空调 | 机房配套类 | 整治 海悟 | 非电池 |  |  |  | 2024年第五批 | 923 | 空调/一、按数量计量处置/机房空调设备-空调/空调 | 2024年第8批
13 | 440300159860 | 空调 | 440300908000002044 | 观澜大沙河村C网基站 | 深圳市龙华区观湖街道白鸽湖路120号福运来工业园1栋2楼203+海悟+林俊吉+17328788687 | 整治仓库 | NACD04J | 165 | 4.95 | 3p柜式空调 | 机房配套类 | 整治 海悟 | 非电池 |  |  |  | 2024年第五批 | 923 | 空调/一、按数量计量处置/机房空调设备-空调/空调 | 2024年第8批
14 | 440300174565 | 空调 | 440300908000001437 | 企坪工业(D) | 深圳市龙华区观湖街道白鸽湖路120号福运来工业园1栋2楼203+海悟+林俊吉+17328788687 | 整治仓库 | 美的KF72LW-SYJA(E5) | 257.5 | 7.73 | 3p柜式空调 | 机房配套类 | 整治 海悟 | 非电池 |  |  |  | 2024年第五批 | 923 | 空调/一、按数量计量处置/机房空调设备-空调/空调 | 2024年第8批
15 | 440300371390 | 普通空调柜式 | 440300908000002455 | 公明西田基站 | 深圳市龙华区观湖街道白鸽湖路120号福运来工业园1栋2楼203+海悟+林俊吉+17328788687 | 整治仓库 | 3P单冷单相整机 | 6501.98 | 195.06 | 3p柜式空调 | 机房配套类 | 整治 海悟 | 非电池 |  |  |  | 2024年第五批 | 923 | 空调/一、按数量计量处置/机房空调设备-空调/空调 | 2024年第8批
16 | 440300101509 | 空调 | 440300908000001288 | 庙溪(M) | 深圳市龙华区观湖街道白鸽湖路120号福运来工业园1栋2楼203+海悟+林俊吉+17328788687 | 整治仓库 | 格力KF72LW-E（7233L)RSN5 | 1954.29 | 58.63 | 3p柜式空调 | 机房配套类 | 整治 海悟 | 非电池 |  |  |  | 2024年第五批 | 923 | 空调/一、按数量计量处置/机房空调设备-空调/空调 | 2024年第8批
17 | 440300123668 | 空调 | 440300908000001894 | 梅观库坑(D) | 深圳市龙华区观湖街道白鸽湖路120号福运来工业园1栋2楼203+海悟+林俊吉+17328788687 | 整治仓库 | 大金FVY71LQVLB（KFR75L） | 257.5 | 7.73 | 3p柜式空调 | 机房配套类 | 整治 海悟 | 非电池 |  |  |  | 2024年第五批 | 923 | 空调/一、按数量计量处置/机房空调设备-空调/空调 | 2024年第8批
18 | 440300378749 | 普通空调柜式 | 440300908000001659 | 桔坑新区(HE) | 深圳市龙华区观湖街道白鸽湖路120号福运来工业园1栋2楼203+海悟+林俊吉+17328788687 | 整治仓库 | 3P单冷三相整机 | 7544.5 | 226.34 | 3p柜式空调 | 机房配套类 | 整治 海悟 | 非电池 |  |  |  | 2024年第五批 | 923 | 空调/一、按数量计量处置/机房空调设备-空调/空调 | 2024年第8批
19 | 440300371422 | 普通空调柜式 | 440300908000001214 | 观澜悦兴(D) | 深圳市龙华区观湖街道白鸽湖路120号福运来工业园1栋2楼203+海悟+林俊吉+17328788687 | 整治仓库 | 3P单冷三相整机 | 8313.1 | 249.39 | 3p柜式空调 | 机房配套类 | 整治 海悟 | 非电池 |  |  |  | 2024年第五批 | 923 | 空调/一、按数量计量处置/机房空调设备-空调/空调 | 2024年第8批
20 | 440300152067 | 空调 | 440300908000001643 | 南木新村(D) | 深圳市龙华区观湖街道白鸽湖路120号福运来工业园1栋2楼203+海悟+林俊吉+17328788687 | 整治仓库 | 美的KF72LW-SJZ(E2) | 4154 | 124.62 | 3p柜式空调 | 机房配套类 | 整治 海悟 | 非电池 |  |  |  | 2024年第五批 | 923 | 空调/一、按数量计量处置/机房空调设备-空调/空调 | 2024年第8批
21 | 440300174003 | 空调 | 440306908000000202 | 深圳公明下村三排 | 深圳市龙华区观湖街道白鸽湖路120号福运来工业园1栋2楼203+海悟+林俊吉+17328788687 | 整治仓库 | 7500W柜式压缩机 | 1934.95 | 58.05 | 3p柜式空调 | 机房配套类 | 整治 海悟 | 非电池 |  |  |  | 2024年第五批 | 923 | 空调/一、按数量计量处置/机房空调设备-空调/空调 | 2024年第8批
22 | 440300102064 | 空调 | 440300908000001618 | 公明上村(M) | 深圳市龙华区观湖街道白鸽湖路120号福运来工业园1栋2楼203+海悟+林俊吉+17328788687 | 整治仓库 | KT3F50GW-01T | 1012.28 | 30.37 | 3p柜式空调 | 机房配套类 | 整治 海悟 | 非电池 |  |  |  | 2024年第五批 | 923 | 空调/一、按数量计量处置/机房空调设备-空调/空调 | 2024年第8批
23 | 440300371404 | 普通空调柜式 | 440300908000001618 | 公明上村(M) | 深圳市龙华区观湖街道白鸽湖路120号福运来工业园1栋2楼203+海悟+林俊吉+17328788687 | 整治仓库 | 3P单冷单相整机 | 5878.39 | 176.35 | 3p柜式空调 | 机房配套类 | 整治 海悟 | 非电池 |  |  |  | 2024年第五批 | 923 | 空调/一、按数量计量处置/机房空调设备-空调/空调 | 2024年第8批
24 | 440300138240 | 空调 | 440307908000002211 | M_龙岗荔园办公楼 | 深圳市龙华区观湖街道白鸽湖路120号福运来工业园1栋2楼203+海悟+林俊吉+17328788687 | 整治仓库 | 美的KF72LW-SJZ(E2)3P | 1668 | 50.04 | 3p柜式空调 | 机房配套类 | 整治 海悟 | 非电池 |  |  |  | 2024年第五批 | 923 | 空调/一、按数量计量处置/机房空调设备-空调/空调 | 2024年第8批
25 | 440300149711 | 空调 | 440307908000001588 | 千林山居(M) | 深圳市龙华区观湖街道白鸽湖路120号福运来工业园1栋2楼203+海悟+林俊吉+17328788687 | 整治仓库 | KFR71LW-H17Y | 228.31 | 6.85 | 3p柜式空调 | 机房配套类 | 整治 海悟 | 非电池 |  |  |  | 2024年第五批 | 923 | 空调/一、按数量计量处置/机房空调设备-空调/空调 | 2024年第8批
26 | 440300366376 | 普通空调壁挂 | 440307500000000972 | 深圳厦深铁路19DF-HLH（布龙拉远发射点） | 深圳市龙华区观湖街道白鸽湖路120号福运来工业园1栋2楼203+海悟+林俊吉+17328788687 | 整治仓库 | 2P单冷单相整机 | 4042.86 | 121.29 | 2p挂式空调 | 机房配套类 | 整治 海悟 | 非电池 |  |  |  | 2024年第五批 | 923 | 空调/一、按数量计量处置/机房空调设备-空调/空调 | 2024年第8批
27 | 440300355653 | 普通空调壁挂 | 440307500000000877 | 深圳厦深铁路04DF-HLH(光祖南拉远发射点） | 深圳市龙华区观湖街道白鸽湖路120号福运来工业园1栋2楼203+海悟+林俊吉+17328788687 | 整治仓库 | 2P单冷单相整机 | 3387.12 | 101.61 | 1p挂式空调 | 机房配套类 | 整治 海悟 | 非电池 |  |  |  | 2024年第五批 | 923 | 空调/一、按数量计量处置/机房空调设备-空调/空调 | 2024年第8批
28 | 440300356071 | 普通空调壁挂 | 440307500000000811 | 深圳厦深铁路04DF-HLH(绿梓拉远发射点） | 深圳市龙华区观湖街道白鸽湖路120号福运来工业园1栋2楼203+海悟+林俊吉+17328788687 | 整治仓库 | 2P单冷单相整机 | 3380.51 | 101.42 | 1.5p挂式空调 | 机房配套类 | 整治 海悟 | 非电池 |  |  |  | 2024年第五批 | 923 | 空调/一、按数量计量处置/机房空调设备-空调/空调 | 2024年第8批
29 | 440300104301 | 空调 | 440300908000001413 | 沙湖卢屋(M) | 深圳市龙华区观湖街道白鸽湖路120号福运来工业园1栋2楼203+海悟+林俊吉+17328788687 | 整治仓库 | 佳力图13AU07 | 1612.8 | 48.38 | 3p柜式空调 | 机房配套类 | 整治 海悟 | 非电池 |  |  |  | 2024年第五批 | 923 | 空调/一、按数量计量处置/机房空调设备-空调/空调 | 2024年第8批
30 | 440300163992 | 空调 | 440306908000002116 | 臣田村(D) | 深圳市龙华区观湖街道白鸽湖路120号福运来工业园1栋2楼203+海悟+林俊吉+17328788687 | 整治仓库 | 美的KF72LW-SJZ(E2) | 1185.44 | 35.56 | 3p柜式空调 | 机房配套类 | 整治 海悟 | 非电池 |  |  |  | 2024年第五批 | 923 | 空调/一、按数量计量处置/机房空调设备-空调/空调 | 2024年第8批
31 | 440300177798 | 空调 | 440306908000001102 | 新乐社区(D) | 深圳市龙华区观湖街道白鸽湖路120号福运来工业园1栋2楼203+海悟+林俊吉+17328788687 | 整治仓库 | 美的KF72LW-SJZ(E2) | 1287.69 | 38.63 | 3p柜式空调 | 机房配套类 | 整治 海悟 | 非电池 |  |  |  | 2024年第五批 | 923 | 空调/一、按数量计量处置/机房空调设备-空调/空调 | 2024年第8批
32 | 440300150141 | 空调 | 440300908000000307 | 龙华民治樟坑1区82号-2 | 深圳市龙华区观湖街道白鸽湖路120号福运来工业园1栋2楼203+海悟+林俊吉+17328788687 | 整治仓库 | TCLKF72LW-CS(TX) | 5193.91 | 155.82 | 3p柜式空调 | 机房配套类 | 整治 海悟 | 非电池 |  |  |  | 2024年第五批 | 923 | 空调/一、按数量计量处置/机房空调设备-空调/空调 | 2024年第8批
33 | 440300101458 | 空调 | 440300908000001841 | 西头瓜地(D) | 深圳市龙华区观湖街道白鸽湖路120号福运来工业园1栋2楼203+海悟+林俊吉+17328788687 | 整治仓库 | 美的KF72LW-SJZ(E2) | 2621.71 | 78.65 | 3p柜式空调 | 机房配套类 | 整治 海悟 | 非电池 |  |  |  | 2024年第五批 | 923 | 空调/一、按数量计量处置/机房空调设备-空调/空调 | 2024年第8批
34 | 440300343196 | 普通空调壁挂 | 440306908000002324 | 永信模具基站 | 深圳市龙华区观湖街道白鸽湖路120号福运来工业园1栋2楼203+海悟+林俊吉+17328788687 | 整治仓库 | 2P单冷单相整机 | 3733.92 | 112.02 | 2p挂式空调 | 机房配套类 | 整治 海悟 | 非电池 |  |  |  | 2024年第五批 | 923 | 空调/一、按数量计量处置/机房空调设备-空调/空调 | 2024年第8批
35 | 440300308644 | 空调 | 440306908000001136 | 鹤洲路口(M) | 深圳市龙华区观湖街道白鸽湖路120号福运来工业园1栋2楼203+海悟+林俊吉+17328788687 | 整治仓库 | 科龙空调 | 318.71 | 9.56 | 5p柜式空调 | 机房配套类 | 整治 海悟 | 非电池 |  |  |  | 2024年第五批 | 923 | 空调/一、按数量计量处置/机房空调设备-空调/空调 | 2024年第8批
36 | 440300153735 | 空调 | 440306908000002181 | 松岗三(D) | 深圳市龙华区观湖街道白鸽湖路120号福运来工业园1栋2楼203+海悟+林俊吉+17328788687 | 整治仓库 | 美的KF72LW-SJZ(E2) | 4154 | 124.62 | 3p柜式空调 | 机房配套类 | 整治 海悟 | 非电池 |  |  |  | 2024年第五批 | 923 | 空调/一、按数量计量处置/机房空调设备-空调/空调 | 2024年第8批
37 | 440300343197 | 普通空调壁挂 | 440300908000000240 | 观澜高尔夫长堤 | 深圳市龙华区观湖街道白鸽湖路120号福运来工业园1栋2楼203+海悟+林俊吉+17328788687 | 整治仓库 | 2P单冷单相整机 | 3733.93 | 112.02 | 2p挂式空调 | 机房配套类 | 整治 海悟 | 非电池 |  |  |  | 2024年第五批 | 923 | 空调/一、按数量计量处置/机房空调设备-空调/空调 | 2024年第8批
38 | 440300371229 | 普通空调柜式 | 440324500000000119 | 公明西田 | 深圳市龙华区观湖街道白鸽湖路120号福运来工业园1栋2楼203+海悟+林俊吉+17328788687 | 整治仓库 | 3P单冷三相整机 | 8224.87 | 246.75 | 3p柜式空调 | 机房配套类 | 整治 海悟 | 非电池 |  |  |  | 2024年第五批 | 923 | 空调/一、按数量计量处置/机房空调设备-空调/空调 | 2024年第8批
39 | 440300431144 | 普通空调柜式 | 440300908000001710 | 上村工业(M) | 深圳市龙华区观湖街道白鸽湖路120号福运来工业园1栋2楼203+海悟+林俊吉+17328788687 | 整治仓库 | 3P单冷三相整机 | 6571.7 | 1613.71 | 3p柜式空调 | 机房配套类 | 整治 海悟 | 非电池 |  |  |  | 2024年第五批 | 923 | 空调/一、按数量计量处置/机房空调设备-空调/空调 | 2024年第8批
40 | 440300138362 | 空调 | 440300908000001699 | 光明农贸(D) | 深圳市龙华区观湖街道白鸽湖路120号福运来工业园1栋2楼203+海悟+林俊吉+17328788687 | 整治仓库 | 美的[KF72LW-SJZ(E2)] | 2264.63 | 67.94 | 3p柜式空调 | 机房配套类 | 整治 海悟 | 非电池 |  |  |  | 2024年第五批 | 923 | 空调/一、按数量计量处置/机房空调设备-空调/空调 | 2024年第8批
41 | 440300174087 | 空调 | 440300908000001063 | 硕泰工业(M) | 深圳市龙华区观湖街道白鸽湖路120号福运来工业园1栋2楼203+海悟+林俊吉+17328788687 | 整治仓库 | 科龙KF75LW-3R | 231.75 | 6.95 | 3p柜式空调 | 机房配套类 | 整治 海悟 | 非电池 |  |  |  | 2024年第五批 | 923 | 空调/一、按数量计量处置/机房空调设备-空调/空调 | 2024年第8批
42 | 440300153447 | 空调 | 440300908000001205 | 桂花星花(D) | 深圳市龙华区观湖街道白鸽湖路120号福运来工业园1栋2楼203+海悟+林俊吉+17328788687 | 整治仓库 | 美的KF72LW-SJZ(E2) | 3002.38 | 90.07 | 3p柜式空调 | 机房配套类 | 整治 海悟 | 非电池 |  |  |  | 2024年第五批 | 923 | 空调/一、按数量计量处置/机房空调设备-空调/空调 | 2024年第8批
43 | 440300169353 | 空调 | 440300908000001146 | 公明悦凯(D) | 深圳市龙华区观湖街道白鸽湖路120号福运来工业园1栋2楼203+海悟+林俊吉+17328788687 | 整治仓库 | 松下3匹空调(含相序转换器)单冷基站专用 | 257.5 | 7.73 | 3p柜式空调 | 机房配套类 | 整治 海悟 | 非电池 |  |  |  | 2024年第五批 | 923 | 空调/一、按数量计量处置/机房空调设备-空调/空调 | 2024年第8批
44 | 440300355001 | 普通空调壁挂 | 440306908000000597 | 西乡大铲湾 | 深圳市龙华区观湖街道白鸽湖路120号福运来工业园1栋2楼203+海悟+林俊吉+17328788687 | 整治仓库 | 1P单冷单相整机 | 2688.4 | 80.65 | 1p挂式空调 | 机房配套类 | 整治 海悟 | 非电池 |  |  |  | 2024年第五批 | 923 | 空调/一、按数量计量处置/机房空调设备-空调/空调 | 2024年第8批
45 | 440300315921 | TCL空调 | 440307908000000717 | 新安宝安公园 | 深圳市龙华区观湖街道白鸽湖路120号福运来工业园1栋2楼203+海悟+林俊吉+17328788687 | 整治仓库 | 3P柜机 | 5612.35 | 168.37 | 3p柜式空调 | 机房配套类 | 整治 海悟 | 非电池 |  |  |  | 2024年第五批 | 923 | 空调/一、按数量计量处置/机房空调设备-空调/空调 | 2024年第8批
46 | 440300159762 | 空调 | 440306908000002100 | 北三路(M) | 深圳市龙华区观湖街道白鸽湖路120号福运来工业园1栋2楼203+海悟+林俊吉+17328788687 | 整治仓库 | 美的KF50GW-YJZ1(R2) | 2488.65 | 74.66 | 3p柜式空调 | 机房配套类 | 整治 海悟 | 非电池 |  |  |  | 2024年第五批 | 923 | 空调/一、按数量计量处置/机房空调设备-空调/空调 | 2024年第8批
47 | 440300164242 | 空调 | 440300908000000606 | 深圳龙华民治民兴工业区 | 深圳市龙华区观湖街道白鸽湖路120号福运来工业园1栋2楼203+海悟+林俊吉+17328788687 | 整治仓库 | 格力KF72LW-E1（7233L1）ASN5 | 15 | 0.45 | 3p柜式空调 | 机房配套类 | 整治 海悟 | 非电池 |  |  |  | 2024年第五批 | 923 | 空调/一、按数量计量处置/机房空调设备-空调/空调 | 2024年第8批
48 | 440300159927 | 空调 | 440306908000000922 | 深圳福永黄田 | 深圳市龙华区观湖街道白鸽湖路120号福运来工业园1栋2楼203+海悟+林俊吉+17328788687 | 整治仓库 | 海信KT3F50GW-01T | 215.12 | 6.45 | 2p挂式空调 | 机房配套类 | 整治 海悟 | 非电池 |  |  |  | 2024年第五批 | 923 | 空调/一、按数量计量处置/机房空调设备-空调/空调 | 2024年第8批
49 | 440300169375 | 空调 | 440306908000002027 | 新和一区(M) | 深圳市龙华区观湖街道白鸽湖路120号福运来工业园1栋2楼203+海悟+林俊吉+17328788687 | 整治仓库 | 美的KF72LW-SYJA(E5) | 257.5 | 7.73 | 3p柜式空调 | 机房配套类 | 整治 海悟 | 非电池 |  |  |  | 2024年第五批 | 923 | 空调/一、按数量计量处置/机房空调设备-空调/空调 | 2024年第8批
50 | 440300165229 | 空调 | 440306908000002166 | 西镇二(D) | 深圳市龙华区观湖街道白鸽湖路120号福运来工业园1栋2楼203+海悟+林俊吉+17328788687 | 整治仓库 | 松下KF72LW-17Y2 | 289.46 | 8.68 | 3p柜式空调 | 机房配套类 | 整治 海悟 | 非电池 |  |  |  | 2024年第五批 | 923 | 空调/一、按数量计量处置/机房空调设备-空调/空调 | 2024年第8批
51 | 440300354426 | 普通空调壁挂 | 440306908000002366 | 沙井蚝二村商业楼CDMA基站（与市话通共站） | 深圳市龙华区观湖街道白鸽湖路120号福运来工业园1栋2楼203+海悟+林俊吉+17328788687 | 整治仓库 | 2P单冷单相整机 | 3839.94 | 115.2 | 2p挂式空调 | 机房配套类 | 整治 海悟 | 非电池 |  |  |  | 2024年第五批 | 923 | 空调/一、按数量计量处置/机房空调设备-空调/空调 | 2024年第8批
52 | 440300169372 | 空调 | 440306908000001552 | 宝安盛泰(M) | 深圳市龙华区观湖街道白鸽湖路120号福运来工业园1栋2楼203+海悟+林俊吉+17328788687 | 整治仓库 | 美的KF72LW-SNJZ(E5) | 257.5 | 7.73 | 3p柜式空调 | 机房配套类 | 整治 海悟 | 非电池 |  |  |  | 2024年第五批 | 923 | 空调/一、按数量计量处置/机房空调设备-空调/空调 | 2024年第8批
53 | 440300174096 | 空调 | 440306908000001722 | 西乡前进(T) | 深圳市龙华区观湖街道白鸽湖路120号福运来工业园1栋2楼203+海悟+林俊吉+17328788687 | 整治仓库 | 格力KF72LW-E(7233L)RSN5 | 231.75 | 6.95 | 3p柜式空调 | 机房配套类 | 整治 海悟 | 非电池 |  |  |  | 2024年第五批 | 923 | 空调/一、按数量计量处置/机房空调设备-空调/空调 | 2024年第8批
54 | 440300129509 | 空调 | 440306908000002069 | 塘尾有利(D) | 深圳市龙华区观湖街道白鸽湖路120号福运来工业园1栋2楼203+海悟+林俊吉+17328788687 | 整治仓库 | 三菱重工海尔RF67WERA | 206 | 6.18 | 3p柜式空调 | 机房配套类 | 整治 海悟 | 非电池 |  |  |  | 2024年第五批 | 923 | 空调/一、按数量计量处置/机房空调设备-空调/空调 | 2024年第8批
55 | 440300336065 | 专用空调 | 440306908000002271 | 西乡恒生花园C网基站 | 深圳市龙华区观湖街道白鸽湖路120号福运来工业园1栋2楼203+海悟+林俊吉+17328788687 | 整治仓库 | 空调(3P单冷柜式（三相）基站舒适型空调-KF | 1570.24 | 47.11 | 3p柜式空调 | 机房配套类 | 整治 海悟 | 非电池 |  |  |  | 2024年第五批 | 923 | 空调/一、按数量计量处置/机房空调设备-空调/空调 | 2024年第8批
56 | 440300153505 | 空调 | 440306908000001443 | 钟屋三(D) | 深圳市龙华区观湖街道白鸽湖路120号福运来工业园1栋2楼203+海悟+林俊吉+17328788687 | 整治仓库 | 松下 | 257.5 | 7.73 | 3p柜式空调 | 机房配套类 | 整治 海悟 | 非电池 |  |  |  | 2024年第五批 | 923 | 空调/一、按数量计量处置/机房空调设备-空调/空调 | 2024年第8批
57 | 440300337393 | 专用空调 | 440306908000001962 | 塘尾南(T) | 深圳市龙华区观湖街道白鸽湖路120号福运来工业园1栋2楼203+海悟+林俊吉+17328788687 | 整治仓库 | 3P单冷柜式（三相）基站舒适型空调KF-72LW- | 20202.95 | 606.09 | 3p柜式空调 | 机房配套类 | 整治 海悟 | 非电池 |  |  |  | 2024年第五批 | 923 | 空调/一、按数量计量处置/机房空调设备-空调/空调 | 2024年第8批
58 | 440300129409 | 空调 | 440306908000001578 | 勒竹角(D) | 深圳市龙华区观湖街道白鸽湖路120号福运来工业园1栋2楼203+海悟+林俊吉+17328788687 | 整治仓库 | 3HP单冷柜式空调三菱重工海尔LF-LFC73WDT | 257.5 | 7.73 | 3p柜式空调 | 机房配套类 | 整治 海悟 | 非电池 |  |  |  | 2024年第五批 | 923 | 空调/一、按数量计量处置/机房空调设备-空调/空调 | 2024年第8批
59 | 440300316230 | 美的空调 | 440306908000002457 | 宝安西乡麻布基站 | 深圳市龙华区观湖街道白鸽湖路120号福运来工业园1栋2楼203+海悟+林俊吉+17328788687 | 整治仓库 | 3P柜机 | 5427.08 | 162.81 | 3p柜式空调 | 机房配套类 | 整治 海悟 | 非电池 |  |  |  | 2024年第五批 | 923 | 空调/一、按数量计量处置/机房空调设备-空调/空调 | 2024年第8批
60 | 440300164075 | 空调 | 440304908000000116 | 福田鑫瑞科技大厦C网基站 | 深圳市龙华区观湖街道白鸽湖路120号福运来工业园1栋2楼203+海悟+林俊吉+17328788687 | 整治仓库 | TCLKF500W | 2171.74 | 65.15 | 3p柜式空调 | 机房配套类 | 整治 海悟 | 非电池 |  |  |  | 2024年第五批 | 923 | 空调/一、按数量计量处置/机房空调设备-空调/空调 | 2024年第8批
61 | 440300103138 | 空调 | 440323500000000372 | 深圳白龙民塘F-HLH | 深圳市龙华区观湖街道白鸽湖路120号福运来工业园1栋2楼203+海悟+林俊吉+17328788687 | 整治仓库 | 基站2P壁挂式空调KF50GW-YJZ1(R2) | 2344.88 | 70.35 | 2p挂式空调 | 机房配套类 | 整治 海悟 | 非电池 |  |  |  | 2024年第五批 | 923 | 空调/一、按数量计量处置/机房空调设备-空调/空调 | 2024年第8批
62 | 440300140543 | 空调 | 440300908000002325 | 民治樟坑村基站 | 深圳市龙华区观湖街道白鸽湖路120号福运来工业园1栋2楼203+海悟+林俊吉+17328788687 | 整治仓库 | KF50GW-22TN3 | 1778.18 | 53.35 | 2p挂式空调 | 机房配套类 | 整治 海悟 | 非电池 |  |  |  | 2024年第五批 | 923 | 空调/一、按数量计量处置/机房空调设备-空调/空调 | 2024年第8批
63 | 440300182609 | 空调 | 440300908000002325 | 民治樟坑村基站 | 深圳市龙华区观湖街道白鸽湖路120号福运来工业园1栋2楼203+海悟+林俊吉+17328788687 | 整治仓库 | KT3F50GW-01T | 270.6 | 8.12 | 3p柜式空调 | 机房配套类 | 整治 海悟 | 非电池 |  |  |  | 2024年第五批 | 923 | 空调/一、按数量计量处置/机房空调设备-空调/空调 | 2024年第8批
64 | 440300160007 | 空调 | 440300908000001352 | 观光路(D) | 深圳市龙华区观湖街道白鸽湖路120号福运来工业园1栋2楼203+海悟+林俊吉+17328788687 | 整治仓库 | 海尔LF73WDT | 257.5 | 7.73 | 3p柜式空调 | 机房配套类 | 整治 海悟 | 非电池 |  |  |  | 2024年第五批 | 923 | 空调/一、按数量计量处置/机房空调设备-空调/空调 | 2024年第8批
65 | 440300157245 | 空调 | 440300908000001952 | 悦凯旋(M) | 深圳市龙华区观湖街道白鸽湖路120号福运来工业园1栋2楼203+海悟+林俊吉+17328788687 | 整治仓库 | 美的KF72LW-SYJA(E5) | 257.5 | 7.73 | 3p柜式空调 | 机房配套类 | 整治 海悟 | 非电池 |  |  |  | 2024年第五批 | 923 | 空调/一、按数量计量处置/机房空调设备-空调/空调 | 2024年第8批
66 | 440300135309 | 空调 | 440304908000000685 | 深圳福田海龙大厦 | 深圳市龙华区观湖街道白鸽湖路120号福运来工业园1栋2楼203+海悟+林俊吉+17328788687 | 整治仓库 | 艾默生3匹（三相）DME07MC1 | 5865 | 175.95 | 2p挂式空调 | 机房配套类 | 整治 海悟 | 非电池 |  |  |  | 2024年第五批 | 923 | 空调/一、按数量计量处置/机房空调设备-空调/空调 | 2024年第8批
67 | 440300153398 | 空调 | 440305908000000522 | 南园村(M) | 深圳市龙华区观湖街道白鸽湖路120号福运来工业园1栋2楼203+海悟+林俊吉+17328788687 | 整治仓库 | 松下KF72LW-17Y1 | 231.75 | 6.95 | 5p柜式空调 | 机房配套类 | 整治 海悟 | 非电池 |  |  |  | 2024年第五批 | 923 | 空调/一、按数量计量处置/机房空调设备-空调/空调 | 2024年第8批
68 | 440300150025 | 空调 | 440300908000001752 | 黄竹径(D) | 深圳市龙华区观湖街道白鸽湖路120号福运来工业园1栋2楼203+海悟+林俊吉+17328788687 | 整治仓库 | 美的KF50GW-YT6 | 154.5 | 4.64 | 2p挂式空调 | 机房配套类 | 整治 海悟 | 非电池 |  |  |  | 2024年第五批 | 923 | 空调/一、按数量计量处置/机房空调设备-空调/空调 | 2024年第8批
69 | 440300413270 | 普通空调柜式 | 440307908000002411 | 龙岗车村CDMA基站 | 深圳市龙华区观湖街道白鸽湖路120号福运来工业园1栋2楼203+海悟+林俊吉+17328788687 | 整治仓库 | 3P单冷三相整机 | 5634.67 | 548.41 | 3p柜式空调 | 机房配套类 | 整治 海悟 | 非电池 |  |  |  | 2024年第五批 | 923 | 空调/一、按数量计量处置/机房空调设备-空调/空调 | 2024年第8批
70 | 440300102275 | 空调 | 440307908000002234 | 龙岗茶山C网基站 | 深圳市龙华区观湖街道白鸽湖路120号福运来工业园1栋2楼203+海悟+林俊吉+17328788687 | 整治仓库 | 佳力图13AU07 | 384 | 11.52 | 3p柜式空调 | 机房配套类 | 整治 海悟 | 非电池 |  |  |  | 2024年第五批 | 923 | 空调/一、按数量计量处置/机房空调设备-空调/空调 | 2024年第8批
71 | 440300150051 | 空调 | 440307908000000258 | 深圳龙岗黄屋 | 深圳市龙华区观湖街道白鸽湖路120号福运来工业园1栋2楼203+海悟+林俊吉+17328788687 | 整治仓库 | 格力KF50GW-R | 154.5 | 4.64 | 2p挂式空调 | 机房配套类 | 整治 海悟 | 非电池 |  |  |  | 2024年第五批 | 923 | 空调/一、按数量计量处置/机房空调设备-空调/空调 | 2024年第8批
72 | 440300413291 | 普通空调柜式 | 440305908000001027 | 南山创华宿舍楼C网基站 | 深圳市龙华区观湖街道白鸽湖路120号福运来工业园1栋2楼203+海悟+林俊吉+17328788687 | 整治仓库 | 3P单冷单相整机 | 4561.54 | 443.97 | 3p柜式空调 | 机房配套类 | 整治 海悟 | 非电池 |  |  |  | 2024年第五批 | 923 | 空调/一、按数量计量处置/机房空调设备-空调/空调 | 2024年第8批
73 | 440300102168 | 空调 | 440305908000000534 | 爱榕(M) | 深圳市龙华区观湖街道白鸽湖路120号福运来工业园1栋2楼203+海悟+林俊吉+17328788687 | 整治仓库 | 三洋KF72L | 103 | 3.09 | 3p柜式空调 | 机房配套类 | 整治 海悟 | 非电池 |  |  |  | 2024年第五批 | 923 | 空调/一、按数量计量处置/机房空调设备-空调/空调 | 2024年第8批
74 | 440300370730 | 普通空调柜式 | 440305908000000030 | 深圳南山大沙河公园西 | 深圳市龙华区观湖街道白鸽湖路120号福运来工业园1栋2楼203+海悟+林俊吉+17328788687 | 整治仓库 | 3P单冷三相整机 | 7448.82 | 223.46 | 3p柜式空调 | 机房配套类 | 整治 海悟 | 非电池 |  |  |  | 2024年第五批 | 923 | 空调/一、按数量计量处置/机房空调设备-空调/空调 | 2024年第8批
75 | 440300369413 | 普通空调柜式 | 440307908000000880 | 深圳龙岗尚景花园 | 深圳市龙华区观湖街道白鸽湖路120号福运来工业园1栋2楼203+海悟+林俊吉+17328788687 | 整治仓库 | 3P单冷三相整机 | 7418.43 | 222.55 | 3p柜式空调 | 机房配套类 | 整治 海悟 | 非电池 |  |  |  | 2024年第五批 | 923 | 空调/一、按数量计量处置/机房空调设备-空调/空调 | 2024年第8批
76 | 440300378902 | 普通空调柜式 | 440307908000001306 | 沙梨园(D) | 深圳市龙华区观湖街道白鸽湖路120号福运来工业园1栋2楼203+海悟+林俊吉+17328788687 | 整治仓库 | 3P单冷三相整机 | 8121.67 | 243.65 | 3p柜式空调 | 机房配套类 | 整治 海悟 | 非电池 |  |  |  | 2024年第五批 | 923 | 空调/一、按数量计量处置/机房空调设备-空调/空调 | 2024年第8批
77 | 440300175053 | 空调 | 440300908000002055 | 新塘工业(D) | 深圳市龙华区观湖街道白鸽湖路120号福运来工业园1栋2楼203+海悟+林俊吉+17328788687 | 整治仓库 | 美的KF72LW-SJA(E2) | 2264.63 | 67.94 | 3p柜式空调 | 机房配套类 | 整治 海悟 | 非电池 |  |  |  | 2024年第五批 | 923 | 空调/一、按数量计量处置/机房空调设备-空调/空调 | 2024年第8批
78 | 440300143561 | 空调 | 440307908000001366 | 建华二(M) | 深圳市龙华区观湖街道白鸽湖路120号福运来工业园1栋2楼203+海悟+林俊吉+17328788687 | 整治仓库 | TCLKF120LW-CS(TX)3.2P | 463.5 | 13.91 | 5p柜式空调 | 机房配套类 | 整治 海悟 | 非电池 |  |  |  | 2024年第五批 | 923 | 空调/一、按数量计量处置/机房空调设备-空调/空调 | 2024年第8批
79 | 440300174683 | 空调 | 440300908000000798 | 丹坑村(M) | 深圳市龙华区观湖街道白鸽湖路120号福运来工业园1栋2楼203+海悟+林俊吉+17328788687 | 整治仓库 | 大金KFR75L | 309 | 9.27 | 3p柜式空调 | 机房配套类 | 整治 海悟 | 非电池 |  |  |  | 2024年第五批 | 923 | 空调/一、按数量计量处置/机房空调设备-空调/空调 | 2024年第8批
80 | 440300174682 | 空调 | 440300908000000798 | 丹坑村(M) | 深圳市龙华区观湖街道白鸽湖路120号福运来工业园1栋2楼203+海悟+林俊吉+17328788687 | 整治仓库 | 大金KFR75L | 309 | 9.27 | 3p柜式空调 | 机房配套类 | 整治 海悟 | 非电池 |  |  |  | 2024年第五批 | 923 | 空调/一、按数量计量处置/机房空调设备-空调/空调 | 2024年第8批
81 | 440300142387 | 空调 | 440300908000000103 | 观澜老站 | 深圳市龙华区观湖街道白鸽湖路120号福运来工业园1栋2楼203+海悟+林俊吉+17328788687 | 整治仓库 | 格力KF72LW-E1（7233L1） | 270 | 8.1 | 2p挂式空调 | 机房配套类 | 整治 海悟 | 非电池 |  |  |  | 2024年第五批 | 923 | 空调/一、按数量计量处置/机房空调设备-空调/空调 | 2024年第8批
82 | 440300127081 | 空调 | 440307908000000859 | 深圳横岗西坑宝桐路 | 深圳市龙华区观湖街道白鸽湖路120号福运来工业园1栋2楼203+海悟+林俊吉+17328788687 | 整治仓库 | KT3F50GS01T | 128.75 | 3.86 | 3p柜式空调 | 机房配套类 | 整治 海悟 | 非电池 |  |  |  | 2024年第五批 | 923 | 空调/一、按数量计量处置/机房空调设备-空调/空调 | 2024年第8批
83 | 440300372280 | 普通空调柜式 | 440307908000001981 | 龙西新联(D) | 深圳市龙华区观湖街道白鸽湖路120号福运来工业园1栋2楼203+海悟+林俊吉+17328788687 | 整治仓库 | 3P单冷三相整机 | 8114.57 | 243.44 | 3p柜式空调 | 机房配套类 | 整治 海悟 | 非电池 |  |  |  | 2024年第五批 | 923 | 空调/一、按数量计量处置/机房空调设备-空调/空调 | 2024年第8批
84 | 440300169361 | 空调 | 440307908000001674 | 万乐园(M) | 深圳市龙华区观湖街道白鸽湖路120号福运来工业园1栋2楼203+海悟+林俊吉+17328788687 | 整治仓库 | 三菱LF73WDT3P | 257.5 | 7.73 | 3p柜式空调 | 机房配套类 | 整治 海悟 | 非电池 |  |  |  | 2024年第五批 | 923 | 空调/一、按数量计量处置/机房空调设备-空调/空调 | 2024年第8批
85 | 440300173839 | 空调 | 440307908000001490 | 龙中医院(M) | 深圳市龙华区观湖街道白鸽湖路120号福运来工业园1栋2楼203+海悟+林俊吉+17328788687 | 整治仓库 | 松下KF71LW-H17Y3P | 154.5 | 4.64 | 3p柜式空调 | 机房配套类 | 整治 海悟 | 非电池 |  |  |  | 2024年第五批 | 923 | 空调/一、按数量计量处置/机房空调设备-空调/空调 | 2024年第8批
86 | 440300371518 | 普通空调柜式 | 440307908000001327 | 新生(T) | 深圳市龙华区观湖街道白鸽湖路120号福运来工业园1栋2楼203+海悟+林俊吉+17328788687 | 整治仓库 | 3P单冷三相整机 | 8114.57 | 243.44 | 3p柜式空调 | 机房配套类 | 整治 海悟 | 非电池 |  |  |  | 2024年第五批 | 923 | 空调/一、按数量计量处置/机房空调设备-空调/空调 | 2024年第8批
87 | 440300153862 | 空调 | 440307908000001327 | 新生(T) | 深圳市龙华区观湖街道白鸽湖路120号福运来工业园1栋2楼203+海悟+林俊吉+17328788687 | 整治仓库 | 科龙KF75LW-STK23P | 103 | 3.09 | 3p柜式空调 | 机房配套类 | 整治 海悟 | 非电池 |  |  |  | 2024年第五批 | 923 | 空调/一、按数量计量处置/机房空调设备-空调/空调 | 2024年第8批
88 | 440300138374 | 空调 | 440300908000001854 | 浪荣南(T) | 深圳市龙华区观湖街道白鸽湖路120号福运来工业园1栋2楼203+海悟+林俊吉+17328788687 | 整治仓库 | 科龙KF50GW-TKN3 | 1561.4 | 46.84 | 2p挂式空调 | 机房配套类 | 整治 海悟 | 非电池 |  |  |  | 2024年第五批 | 923 | 空调/一、按数量计量处置/机房空调设备-空调/空调 | 2024年第8批
89 | 440300142442 | 空调 | 440300908000002506 | 观澜水坑基站 | 深圳市龙华区观湖街道白鸽湖路120号福运来工业园1栋2楼203+海悟+林俊吉+17328788687 | 整治仓库 | KF71LW-NY | 103 | 3.09 | 2p挂式空调 | 机房配套类 | 整治 海悟 | 非电池 |  |  |  | 2024年第五批 | 923 | 空调/一、按数量计量处置/机房空调设备-空调/空调 | 2024年第8批
90 | 440300166878 | 空调 | 440306700000155353 | 新安宝恒 | 深圳市龙华区观湖街道白鸽湖路120号福运来工业园1栋2楼203+海悟+林俊吉+17328788687 | 整治仓库 | KF50GW-M2 | 103 | 3.09 | 3p柜式空调 | 机房配套类 | 整治 海悟 | 非电池 |  |  |  | 2024年第五批 | 923 | 空调/一、按数量计量处置/机房空调设备-空调/空调 | 2024年第8批
91 | 440300164052 | 空调 | 440300908000001885 | 长圳东巷(D) | 深圳市龙华区观湖街道白鸽湖路120号福运来工业园1栋2楼203+海悟+林俊吉+17328788687 | 整治仓库 | 美的KF72LW-SJZ(E2) | 186 | 5.58 | 3p柜式空调 | 机房配套类 | 整治 海悟 | 非电池 |  |  |  | 2024年第五批 | 923 | 空调/一、按数量计量处置/机房空调设备-空调/空调 | 2024年第8批
92 | 440300101542 | 空调 | 440300908000001885 | 长圳东巷(D) | 深圳市龙华区观湖街道白鸽湖路120号福运来工业园1栋2楼203+海悟+林俊吉+17328788687 | 整治仓库 | 美的KF72LW-SJZ(E2) | 1185.44 | 35.56 | 3p柜式空调 | 机房配套类 | 整治 海悟 | 非电池 |  |  |  | 2024年第五批 | 923 | 空调/一、按数量计量处置/机房空调设备-空调/空调 | 2024年第8批
93 | 440300143453 | 空调 | 440307908000001731 | 港华高科(M) | 深圳市龙华区观湖街道白鸽湖路120号福运来工业园1栋2楼203+海悟+林俊吉+17328788687 | 整治仓库 | 格力KF72LW-SY_JA(E5)3P | 257.5 | 7.73 | 3p柜式空调 | 机房配套类 | 整治 海悟 | 非电池 |  |  |  | 2024年第五批 | 923 | 空调/一、按数量计量处置/机房空调设备-空调/空调 | 2024年第8批
94 | 440300371395 | 普通空调柜式 | 440307908000001879 | 盛平二(T) | 深圳市龙华区观湖街道白鸽湖路120号福运来工业园1栋2楼203+海悟+林俊吉+17328788687 | 整治仓库 | 3P单冷三相整机 | 7429.94 | 222.9 | 3p柜式空调 | 机房配套类 | 整治 海悟 | 非电池 |  |  |  | 2024年第五批 | 923 | 空调/一、按数量计量处置/机房空调设备-空调/空调 | 2024年第8批
95 | 440300310478 | 空调 | 440307908000001649 | 大埔新村(M) | 深圳市龙华区观湖街道白鸽湖路120号福运来工业园1栋2楼203+海悟+林俊吉+17328788687 | 整治仓库 | 3P柜式空调 | 30041.12 | 901.23 | 3p柜式空调 | 机房配套类 | 整治 海悟 | 非电池 |  |  |  | 2024年第五批 | 923 | 空调/一、按数量计量处置/机房空调设备-空调/空调 | 2024年第8批
96 | 440300370556 | 普通空调柜式 | 440307908000000270 | 深圳横岗水官赐昌鞋厂 | 深圳市龙华区观湖街道白鸽湖路120号福运来工业园1栋2楼203+海悟+林俊吉+17328788687 | 整治仓库 | 3P单冷三相整机 | 8102.93 | 243.09 | 3p柜式空调 | 机房配套类 | 整治 海悟 | 非电池 |  |  |  | 2024年第五批 | 923 | 空调/一、按数量计量处置/机房空调设备-空调/空调 | 2024年第8批
97 | 440300182478 | 空调 | 440307908000002434 | M_龙岗横岗简龙村 | 深圳市龙华区观湖街道白鸽湖路120号福运来工业园1栋2楼203+海悟+林俊吉+17328788687 | 整治仓库 | 佳力图13AU07 | 521.85 | 15.66 | 3p柜式空调 | 机房配套类 | 整治 海悟 | 非电池 |  |  |  | 2024年第五批 | 923 | 空调/一、按数量计量处置/机房空调设备-空调/空调 | 2024年第8批
98 | 440300413243 | 普通空调柜式 | 440307908000001147 | 细靓南(M) | 深圳市龙华区观湖街道白鸽湖路120号福运来工业园1栋2楼203+海悟+林俊吉+17328788687 | 整治仓库 | 3P单冷三相整机 | 5634.67 | 548.41 | 3p柜式空调 | 机房配套类 | 整治 海悟 | 非电池 |  |  |  | 2024年第五批 | 923 | 空调/一、按数量计量处置/机房空调设备-空调/空调 | 2024年第8批
99 | 440300149953 | 空调 | 440307908000001795 | 横坪(M) | 深圳市龙华区观湖街道白鸽湖路120号福运来工业园1栋2楼203+海悟+林俊吉+17328788687 | 整治仓库 | 基站专用柜式分体7KW单冷三相空调 | 4454.67 | 133.64 | 3p柜式空调 | 机房配套类 | 整治 海悟 | 非电池 |  |  |  | 2024年第五批 | 923 | 空调/一、按数量计量处置/机房空调设备-空调/空调 | 2024年第8批
100 | 440300178497 | 空调 | 440324700000066159 | 公明玉律五区 | 深圳市龙华区观湖街道白鸽湖路120号福运来工业园1栋2楼203+海悟+林俊吉+17328788687 | 整治仓库 | KF72LW-E1YC01 | 180 | 5.4 | 3p柜式空调 | 机房配套类 | 整治 海悟 | 非电池 |  |  |  | 2024年第五批 | 923 | 空调/一、按数量计量处置/机房空调设备-空调/空调 | 2024年第8批
101 | 440300369799 | 普通空调柜式 | 440300908000001633 | 公明龙盘(M) | 深圳市龙华区观湖街道白鸽湖路120号福运来工业园1栋2楼203+海悟+林俊吉+17328788687 | 整治仓库 | 3P单冷单相整机 | 5803.84 | 174.12 | 3p柜式空调 | 机房配套类 | 整治 海悟 | 非电池 |  |  |  | 2024年第五批 | 923 | 空调/一、按数量计量处置/机房空调设备-空调/空调 | 2024年第8批
102 | 440300173942 | 空调 | 440300908000001633 | 公明龙盘(M) | 深圳市龙华区观湖街道白鸽湖路120号福运来工业园1栋2楼203+海悟+林俊吉+17328788687 | 整治仓库 | 美的KF72LW-SYJA(E5) | 257.5 | 7.73 | 3p柜式空调 | 机房配套类 | 整治 海悟 | 非电池 |  |  |  | 2024年第五批 | 923 | 空调/一、按数量计量处置/机房空调设备-空调/空调 | 2024年第8批
103 | 440300400394 | 普通空调壁挂 | 440321500000000144 | 坪山嘉普 | 深圳市龙华区观湖街道白鸽湖路120号福运来工业园1栋2楼203+海悟+林俊吉+17328788687 | 整治仓库 | 2P单冷单相整机 | 3738.77 | 112.16 | 2p挂式空调 | 机房配套类 | 整治 海悟 | 非电池 |  |  |  | 2024年第五批 | 923 | 空调/一、按数量计量处置/机房空调设备-空调/空调 | 2024年第8批
104 | 440300140436 | 智能通风设备 | 440300908000000724 | 君子布(M) | 深圳市龙华区观湖街道白鸽湖路120号福运来工业园1栋2楼203+海悟+林俊吉+17328788687 | 整治仓库 | 通风系统 | 879.49 | 26.38 | 3p柜式空调 | 机房配套类 | 整治 海悟 | 非电池 |  |  |  | 2024年第五批 | 923 | 空调/一、按数量计量处置/机房空调设备-空调/空调 | 2024年第8批
105 | 440300102262 | 空调 | 440303908000000582 | 罗湖污水处理厂CDMA基站 | 深圳市龙华区观湖街道白鸽湖路120号福运来工业园1栋2楼203+海悟+林俊吉+17328788687 | 整治仓库 | 13AU07 | 384 | 11.52 | 3p柜式空调 | 机房配套类 | 整治 海悟 | 非电池 |  |  |  | 2024年第五批 | 923 | 空调/一、按数量计量处置/机房空调设备-空调/空调 | 2024年第8批
106 | 440300143478 | 空调 | 440303908000000485 | 银通(M) | 深圳市龙华区观湖街道白鸽湖路120号福运来工业园1栋2楼203+海悟+林俊吉+17328788687 | 整治仓库 | 松下 | 231.75 | 6.95 | 3p柜式空调 | 机房配套类 | 整治 海悟 | 非电池 |  |  |  | 2024年第五批 | 923 | 空调/一、按数量计量处置/机房空调设备-空调/空调 | 2024年第8批
107 | 440300355248 | 普通空调壁挂 | 440324500000000162 | 楼村高速 | 深圳市龙华区观湖街道白鸽湖路120号福运来工业园1栋2楼203+海悟+林俊吉+17328788687 | 整治仓库 | 2P单冷单相整机 | 3626.49 | 108.79 | 1.5p挂式空调 | 机房配套类 | 整治 海悟 | 非电池 |  |  |  | 2024年第五批 | 923 | 空调/一、按数量计量处置/机房空调设备-空调/空调 | 2024年第8批
108 | 441500302608 | 一体化机柜 | 441521908000000232 | 汕尾海丰县田坑 | 深圳市坪山新区碧岭街道新榕路159号+代维元道+叶春城+13828894222 | 代维仓库 | 1.8m设备柜 | 35250.29 | 1057.51 | 一体化机柜 | 机房配套类 | 代维 元道 | 非电池 |  |  |  | 2024年第五批 | 923 | 空调/一、按数量计量处置/机房空调设备-空调/空调 | 2024年第8批
109 | 440300100271 | 交流配电设备 | 440307908000002334 | M_平湖辅歧路127号 | 深圳市坪山新区碧岭街道新榕路159号+代维元道+叶春城+13828894222 | 代维仓库 | 雅华AWA111 | 18538.55 | 556.16 | 交流配电设备 | 机房配套类 | 代维 元道 | 非电池 |  |  |  | 2024年第五批 | 923 | 空调/一、按数量计量处置/机房空调设备-空调/空调 | 2024年第8批
110 | 440300101064 | 配套机架-机柜 | 440307908000000673 | 深圳布吉坂田金源科技园 | 深圳市坪山新区碧岭街道新榕路159号+代维元道+叶春城+13828894222 | 代维仓库 | 室外安装柜2000×600×600 | 2224.38 | 66.73 | 配套机架 | 机房配套类 | 代维 元道 | 非电池 |  |  |  | 2024年第五批 | 923 | 空调/一、按数量计量处置/机房空调设备-空调/空调 | 2024年第8批
111 | 440300101137 | 动力及环境监控单元 | 440307908000001059 | 深圳平湖时光工业园 | 深圳市坪山新区碧岭街道新榕路159号+代维元道+叶春城+13828894222 | 代维仓库 | ZXM10SISU | 2578.49 | 77.35 | 动环主机 | 机房配套类 | 代维 元道 | 非电池 |  |  |  | 2024年第五批 | 923 | 空调/一、按数量计量处置/机房空调设备-空调/空调 | 2024年第8批
112 | 440300102675 | 交流配电设备 | 440307908000002255 | M_龙岗嶂背一村 | 深圳市坪山新区碧岭街道新榕路159号+代维元道+叶春城+13828894222 | 代维仓库 | PXC | 2859.27 | 85.78 | 交流配电设备 | 机房配套类 | 代维 元道 | 非电池 |  |  |  | 2024年第五批 | 923 | 空调/一、按数量计量处置/机房空调设备-空调/空调 | 2024年第8批
113 | 440300105512 | 一体化机柜 | 440307908000000004 | 龙岗远成缝纫 | 深圳市坪山新区碧岭街道新榕路159号+代维元道+叶春城+13828894222 | 代维仓库 | 一体化基站 | 15374.23 | 461.23 | 一体化机柜 | 机房配套类 | 代维 元道 | 非电池 |  |  |  | 2024年第五批 | 923 | 空调/一、按数量计量处置/机房空调设备-空调/空调 | 2024年第8批
114 | 440300106956 | 动力及环境监控单元 | 440307908000001539 | 风门坳(M) | 深圳市坪山新区碧岭街道新榕路159号+代维元道+叶春城+13828894222 | 代维仓库 | BASS330 | 2247.77 | 67.43 | 动环主机 | 机房配套类 | 代维 元道 | 非电池 |  |  |  | 2024年第五批 | 923 | 空调/一、按数量计量处置/机房空调设备-空调/空调 | 2024年第8批
115 | 440300107362 | 开关电源 | 440307908000002334 | M_平湖辅歧路127号 | 深圳市坪山新区碧岭街道新榕路159号+代维元道+叶春城+13828894222 | 代维仓库 | 艾默生PS24600-75450A24V-900A(75A模块)-900 | 1715.4 | 51.46 | 嵌入式开关电源 | 机房配套类 | 代维 元道 | 非电池 |  |  |  | 2024年第五批 | 923 | 空调/一、按数量计量处置/机房空调设备-空调/空调 | 2024年第8批
116 | 440300112418 | 开关电源 | 440307908000002231 | 布吉港华高科技园E栋C网基站 | 深圳市坪山新区碧岭街道新榕路159号+代维元道+叶春城+13828894222 | 代维仓库 | MCS3000D | 362.4 | 10.87 | 组合式开关电源 | 机房配套类 | 代维 元道 | 非电池 |  |  |  | 2024年第五批 | 923 | 空调/一、按数量计量处置/机房空调设备-空调/空调 | 2024年第8批
117 | 440300113922 | 一体化机柜 | 440307908001900138 | FM_平湖凤凰大道33号 | 深圳市坪山新区碧岭街道新榕路159号+代维元道+叶春城+13828894222 | 代维仓库 | 一体化基站 | 15381.47 | 461.44 | 一体化机柜 | 机房配套类 | 代维 元道 | 非电池 |  |  |  | 2024年第五批 | 923 | 空调/一、按数量计量处置/机房空调设备-空调/空调 | 2024年第8批
118 | 440300113941 | 一体化机柜 | 440307908000001059 | 深圳平湖时光工业园 | 深圳市坪山新区碧岭街道新榕路159号+代维元道+叶春城+13828894222 | 代维仓库 | 一体化基站 | 14392.29 | 431.77 | 一体化机柜 | 机房配套类 | 代维 元道 | 非电池 |  |  |  | 2024年第五批 | 923 | 空调/一、按数量计量处置/机房空调设备-空调/空调 | 2024年第8批
119 | 440300114309 | 动力及环境监控单元 | 440307908000002231 | 布吉港华高科技园E栋C网基站 | 深圳市坪山新区碧岭街道新榕路159号+代维元道+叶春城+13828894222 | 代维仓库 | FZXA1M | 3668.19 | 110.05 | 动环主机 | 机房配套类 | 代维 元道 | 非电池 |  |  |  | 2024年第五批 | 923 | 空调/一、按数量计量处置/机房空调设备-空调/空调 | 2024年第8批
120 | 440300114841 | 开关电源 | 440307908000000208 | 布吉坂田岗头亚洲工业园 | 深圳市坪山新区碧岭街道新榕路159号+代维元道+叶春城+13828894222 | 代维仓库 | PS486003A-2900X3200A（模块50A-200） | 1189.8 | 35.69 | 组合式开关电源 | 机房配套类 | 代维 元道 | 非电池 |  |  |  | 2024年第五批 | 923 | 空调/一、按数量计量处置/机房空调设备-空调/空调 | 2024年第8批
121 | 440300115485 | 交流配电设备 | 440307908000001326 | 坪地高桥(M) | 深圳市坪山新区碧岭街道新榕路159号+代维元道+叶春城+13828894222 | 代维仓库 | 新会380V-100A | 3174.39 | 95.23 | 交流配电设备 | 机房配套类 | 代维 元道 | 非电池 |  |  |  | 2024年第五批 | 923 | 空调/一、按数量计量处置/机房空调设备-空调/空调 | 2024年第8批
122 | 440300116807 | 开关电源 | 440307908000001539 | 风门坳(M) | 深圳市坪山新区碧岭街道新榕路159号+代维元道+叶春城+13828894222 | 代维仓库 | 艾默生PS486003B-290048V-600A(50A模块)-300； | 4340.44 | 130.21 | 组合式开关电源 | 机房配套类 | 代维 元道 | 非电池 |  |  |  | 2024年第五批 | 923 | 空调/一、按数量计量处置/机房空调设备-空调/空调 | 2024年第8批
123 | 440300119813 | 交流配电设备 | 440307908000001060 | 深圳龙岗其面村 | 深圳市坪山新区碧岭街道新榕路159号+代维元道+叶春城+13828894222 | 代维仓库 | 天东 | 11031.52 | 330.95 | 交流配电设备 | 机房配套类 | 代维 元道 | 非电池 |  |  |  | 2024年第五批 | 923 | 空调/一、按数量计量处置/机房空调设备-空调/空调 | 2024年第8批
124 | 440300123632 | 空调 | 440307908000002255 | M_龙岗嶂背一村 | 深圳市坪山新区碧岭街道新榕路159号+代维元道+叶春城+13828894222 | 代维仓库 | 海尔LF73WDT3P | 257.5 | 7.73 | 3p柜式空调 | 机房配套类 | 代维 元道 | 非电池 |  |  |  | 2024年第五批 | 923 | 空调/一、按数量计量处置/机房空调设备-空调/空调 | 2024年第8批
125 | 440300124906 | 开关电源 | 440307908000001060 | 深圳龙岗其面村 | 深圳市坪山新区碧岭街道新榕路159号+代维元道+叶春城+13828894222 | 代维仓库 | 室外机柜室外机柜1350×1150×650,含热交换48V-150A(模块30A)-150 | 4956.52 | 148.7 | 嵌入式开关电源 | 机房配套类 | 代维 元道 | 非电池 |  |  |  | 2024年第五批 | 923 | 空调/一、按数量计量处置/机房空调设备-空调/空调 | 2024年第8批
126 | 440300126430 | 动力及环境监控单元 | 440307908000002354 | 坂田吉兴苑基站 | 深圳市坪山新区碧岭街道新榕路159号+代维元道+叶春城+13828894222 | 代维仓库 | FZXA1M | 1993.64 | 59.81 | 动环主机 | 机房配套类 | 代维 元道 | 非电池 |  |  |  | 2024年第五批 | 923 | 空调/一、按数量计量处置/机房空调设备-空调/空调 | 2024年第8批
127 | 440300128770 | 一体化机柜 | 440307908000001060 | 深圳龙岗其面村 | 深圳市坪山新区碧岭街道新榕路159号+代维元道+叶春城+13828894222 | 代维仓库 | 一体化基站 | 18392.24 | 551.77 | 一体化机柜 | 机房配套类 | 代维 元道 | 非电池 |  |  |  | 2024年第五批 | 923 | 空调/一、按数量计量处置/机房空调设备-空调/空调 | 2024年第8批
128 | 440300129923 | 低压避雷设施 | 440307908000002205 | 横岗信义基站 | 深圳市坪山新区碧岭街道新榕路159号+代维元道+叶春城+13828894222 | 代维仓库 | UN80 | 83.95 | 2.52 | 低压避雷设施 | 机房配套类 | 代维 元道 | 非电池 |  |  |  | 2024年第五批 | 923 | 空调/一、按数量计量处置/机房空调设备-空调/空调 | 2024年第8批
129 | 440300131378 | 低压避雷设施 | 440307908000001060 | 深圳龙岗其面村 | 深圳市坪山新区碧岭街道新榕路159号+代维元道+叶春城+13828894222 | 代维仓库 | UN80 | 1711.64 | 51.35 | 低压避雷设施 | 机房配套类 | 代维 元道 | 非电池 |  |  |  | 2024年第五批 | 923 | 空调/一、按数量计量处置/机房空调设备-空调/空调 | 2024年第8批
130 | 440300131751 | 动力及环境监控单元 | 440307908000001060 | 深圳龙岗其面村 | 深圳市坪山新区碧岭街道新榕路159号+代维元道+叶春城+13828894222 | 代维仓库 | 一体化机房环境监控包含设备运行状况，门 | 3022.1 | 90.66 | 动环主机 | 机房配套类 | 代维 元道 | 非电池 |  |  |  | 2024年第五批 | 923 | 空调/一、按数量计量处置/机房空调设备-空调/空调 | 2024年第8批
131 | 440300132163 | 动力及环境监控单元 | 440307908000002205 | 横岗信义基站 | 深圳市坪山新区碧岭街道新榕路159号+代维元道+叶春城+13828894222 | 代维仓库 | 远程监控单元中兴zxm10 | 6440 | 193.2 | 动环主机 | 机房配套类 | 代维 元道 | 非电池 |  |  |  | 2024年第五批 | 923 | 空调/一、按数量计量处置/机房空调设备-空调/空调 | 2024年第8批
132 | 440300133381 | 基站配套设备 | 440307908000000208 | 布吉坂田岗头亚洲工业园 | 深圳市坪山新区碧岭街道新榕路159号+代维元道+叶春城+13828894222 | 代维仓库 | SMISUE | 165 | 4.95 | 动环主机 | 机房配套类 | 代维 元道 | 非电池 |  |  |  | 2024年第五批 | 923 | 空调/一、按数量计量处置/机房空调设备-空调/空调 | 2024年第8批
133 | 440300135317 | 空调 | 440307908000000208 | 布吉坂田岗头亚洲工业园 | 深圳市坪山新区碧岭街道新榕路159号+代维元道+叶春城+13828894222 | 代维仓库 | TCLKF50GW-2匹 | 128.75 | 3.86 | 3p柜式空调 | 机房配套类 | 代维 元道 | 非电池 |  |  |  | 2024年第五批 | 923 | 空调/一、按数量计量处置/机房空调设备-空调/空调 | 2024年第8批
134 | 440300136500 | 一体化机柜 | 440307908000000997 | 平湖辅歧路127号 | 深圳市坪山新区碧岭街道新榕路159号+代维元道+叶春城+13828894222 | 代维仓库 | 一体化基站 | 20416.86 | 612.51 | 一体化机柜 | 机房配套类 | 代维 元道 | 非电池 |  |  |  | 2024年第五批 | 923 | 空调/一、按数量计量处置/机房空调设备-空调/空调 | 2024年第8批
135 | 440300137199 | 低压避雷设施 | 440307908000002231 | 布吉港华高科技园E栋C网基站 | 深圳市坪山新区碧岭街道新榕路159号+代维元道+叶春城+13828894222 | 代维仓库 | 三相电源防雷箱JD1500K385H4J | 249.74 | 7.49 | 低压避雷设施 | 机房配套类 | 代维 元道 | 非电池 |  |  |  | 2024年第五批 | 923 | 空调/一、按数量计量处置/机房空调设备-空调/空调 | 2024年第8批
136 | 440300137810 | 动力及环境监控单元 | 440307908000001321 | 大皇公村(M) | 深圳市坪山新区碧岭街道新榕路159号+代维元道+叶春城+13828894222 | 代维仓库 | eStoneII | 7345.93 | 220.38 | 动环主机 | 机房配套类 | 代维 元道 | 非电池 |  |  |  | 2024年第五批 | 923 | 空调/一、按数量计量处置/机房空调设备-空调/空调 | 2024年第8批
137 | 440300137947 | 动力及环境监控单元 | 440307908000002255 | M_龙岗嶂背一村 | 深圳市坪山新区碧岭街道新榕路159号+代维元道+叶春城+13828894222 | 代维仓库 | 远程监控单元中兴zxm10 | 5213.64 | 156.41 | 动环主机 | 机房配套类 | 代维 元道 | 非电池 |  |  |  | 2024年第五批 | 923 | 空调/一、按数量计量处置/机房空调设备-空调/空调 | 2024年第8批
138 | 440300139140 | 开关电源 | 440307908000001059 | 深圳平湖时光工业园 | 深圳市坪山新区碧岭街道新榕路159号+代维元道+叶春城+13828894222 | 代维仓库 | 48V-400A(模块50A)-300 | 250.7 | 7.52 | 组合式开关电源 | 机房配套类 | 代维 元道 | 非电池 |  |  |  | 2024年第五批 | 923 | 空调/一、按数量计量处置/机房空调设备-空调/空调 | 2024年第8批
139 | 440300139861 | 交流配电设备 | 440307908000001539 | 风门坳(M) | 深圳市坪山新区碧岭街道新榕路159号+代维元道+叶春城+13828894222 | 代维仓库 | 益通 | 8835.33 | 265.06 | 交流配电设备 | 机房配套类 | 代维 元道 | 非电池 |  |  |  | 2024年第五批 | 923 | 空调/一、按数量计量处置/机房空调设备-空调/空调 | 2024年第8批
140 | 440300144876 | 交流配电设备 | 440307908000001759 | 大华工业(D) | 深圳市坪山新区碧岭街道新榕路159号+代维元道+叶春城+13828894222 | 代维仓库 | 中达380V-100A1D | 2403.66 | 72.11 | 交流配电设备 | 机房配套类 | 代维 元道 | 非电池 |  |  |  | 2024年第五批 | 923 | 空调/一、按数量计量处置/机房空调设备-空调/空调 | 2024年第8批
141 | 440300146405 | 开关电源 | 440307908000000817 | 坪山四海家居 | 深圳市坪山新区碧岭街道新榕路159号+代维元道+叶春城+13828894222 | 代维仓库 | PS486003-2900250A(模块50A-250) | 462 | 13.86 | 组合式开关电源 | 机房配套类 | 代维 元道 | 非电池 |  |  |  | 2024年第五批 | 923 | 空调/一、按数量计量处置/机房空调设备-空调/空调 | 2024年第8批
142 | 440300146758 | 开关电源 | 440307908000000959 | 深圳布吉坂田布龙路宏发楼 | 深圳市坪山新区碧岭街道新榕路159号+代维元道+叶春城+13828894222 | 代维仓库 | PS486003-2900250A(模块50A-250) | 627.85 | 18.84 | 组合式开关电源 | 机房配套类 | 代维 元道 | 非电池 |  |  |  | 2024年第五批 | 923 | 空调/一、按数量计量处置/机房空调设备-空调/空调 | 2024年第8批
143 | 440300147276 | 电池 | 440307908000002231 | 布吉港华高科技园E栋C网基站 | 深圳市坪山新区碧岭街道新榕路159号+代维元道+叶春城+13828894222 | 代维仓库 | 2700×850×1200 | 3027.06 | 90.81 | 电池恒温箱 | 机房配套类 | 代维 元道 | 非电池 |  |  |  | 2024年第五批 | 923 | 空调/一、按数量计量处置/机房空调设备-空调/空调 | 2024年第8批
144 | 440300149737 | 空调 | 440307908000001759 | 大华工业(D) | 深圳市坪山新区碧岭街道新榕路159号+代维元道+叶春城+13828894222 | 代维仓库 | 美的KF72LW-SYJA(E5)3P | 231.75 | 6.95 | 3p柜式空调 | 机房配套类 | 代维 元道 | 非电池 |  |  |  | 2024年第五批 | 923 | 空调/一、按数量计量处置/机房空调设备-空调/空调 | 2024年第8批
145 | 440300150892 | 交流配电设备 | 440307908000001392 | 岗头三(M) | 深圳市坪山新区碧岭街道新榕路159号+代维元道+叶春城+13828894222 | 代维仓库 | 艾默生PS486003 | 196.2 | 5.89 | 交流配电设备 | 机房配套类 | 代维 元道 | 非电池 |  |  |  | 2024年第五批 | 923 | 空调/一、按数量计量处置/机房空调设备-空调/空调 | 2024年第8批
146 | 440300150899 | 开关电源 | 440307908000001392 | 岗头三(M) | 深圳市坪山新区碧岭街道新榕路159号+代维元道+叶春城+13828894222 | 代维仓库 | 开关电源PS486003-2900 | 2275.2 | 68.26 | 组合式开关电源 | 机房配套类 | 代维 元道 | 非电池 |  |  |  | 2024年第五批 | 923 | 空调/一、按数量计量处置/机房空调设备-空调/空调 | 2024年第8批
147 | 440300153086 | 低压避雷设施 | 440307908000000959 | 深圳布吉坂田布龙路宏发楼 | 深圳市坪山新区碧岭街道新榕路159号+代维元道+叶春城+13828894222 | 代维仓库 | 郊区型JD085K385H4J | 2045.43 | 61.36 | 低压避雷设施 | 机房配套类 | 代维 元道 | 非电池 |  |  |  | 2024年第五批 | 923 | 空调/一、按数量计量处置/机房空调设备-空调/空调 | 2024年第8批
148 | 440300153374 | 空调 | 440307908000002354 | 坂田吉兴苑基站 | 深圳市坪山新区碧岭街道新榕路159号+代维元道+叶春城+13828894222 | 代维仓库 | 佳力图13AU07 | 384 | 11.52 | 3p柜式空调 | 机房配套类 | 代维 元道 | 非电池 |  |  |  | 2024年第五批 | 923 | 空调/一、按数量计量处置/机房空调设备-空调/空调 | 2024年第8批
149 | 440300154024 | 开关电源 | 440307908000001326 | 坪地高桥(M) | 深圳市坪山新区碧岭街道新榕路159号+代维元道+叶春城+13828894222 | 代维仓库 | 艾默生PS486003B-2900XF48V-600A(50A模块)-350A | 6652.27 | 199.57 | 组合式开关电源 | 机房配套类 | 代维 元道 | 非电池 |  |  |  | 2024年第五批 | 923 | 空调/一、按数量计量处置/机房空调设备-空调/空调 | 2024年第8批
150 | 440300155459 | 交流配电设备 | 440307908000001321 | 大皇公村(M) | 深圳市坪山新区碧岭街道新榕路159号+代维元道+叶春城+13828894222 | 代维仓库 | 益通DPF01G | 8275.31 | 248.26 | 交流配电设备 | 机房配套类 | 代维 元道 | 非电池 |  |  |  | 2024年第五批 | 923 | 空调/一、按数量计量处置/机房空调设备-空调/空调 | 2024年第8批
151 | 440300157487 | 低压避雷设施 | 440307908000000817 | 坪山四海家居 | 深圳市坪山新区碧岭街道新榕路159号+代维元道+叶春城+13828894222 | 代维仓库 | 郊区型JD085K385C60H4J | 1208.21 | 36.25 | 低压避雷设施 | 机房配套类 | 代维 元道 | 非电池 |  |  |  | 2024年第五批 | 923 | 空调/一、按数量计量处置/机房空调设备-空调/空调 | 2024年第8批
152 | 440300157488 | 交流配电设备 | 440307908000000817 | 坪山四海家居 | 深圳市坪山新区碧岭街道新榕路159号+代维元道+叶春城+13828894222 | 代维仓库 | DJP3-380100 | 2575.64 | 77.27 | 交流配电设备 | 机房配套类 | 代维 元道 | 非电池 |  |  |  | 2024年第五批 | 923 | 空调/一、按数量计量处置/机房空调设备-空调/空调 | 2024年第8批
153 | 440300157591 | 开关电源 | 440307908000002080 | 坪地三(M) | 深圳市坪山新区碧岭街道新榕路159号+代维元道+叶春城+13828894222 | 代维仓库 | TP48600B48V-600(50A模块)-200A | 10582.5 | 317.48 | 嵌入式开关电源 | 机房配套类 | 代维 元道 | 非电池 |  |  |  | 2024年第五批 | 923 | 空调/一、按数量计量处置/机房空调设备-空调/空调 | 2024年第8批
154 | 440300158430 | 空调 | 440307908000000014 | 深圳平湖新夏南塑 | 深圳市坪山新区碧岭街道新榕路159号+代维元道+叶春城+13828894222 | 代维仓库 | TCLKF50GW-2匹 | 128.75 | 3.86 | 3p柜式空调 | 机房配套类 | 代维 元道 | 非电池 |  |  |  | 2024年第五批 | 923 | 空调/一、按数量计量处置/机房空调设备-空调/空调 | 2024年第8批
155 | 440300158431 | 空调 | 440307908000000014 | 深圳平湖新夏南塑 | 深圳市坪山新区碧岭街道新榕路159号+代维元道+叶春城+13828894222 | 代维仓库 | TCLKF50GW-2匹 | 128.75 | 3.86 | 3p柜式空调 | 机房配套类 | 代维 元道 | 非电池 |  |  |  | 2024年第五批 | 923 | 空调/一、按数量计量处置/机房空调设备-空调/空调 | 2024年第8批
156 | 440300158576 | 交流配电设备 | 440307908000002205 | 横岗信义基站 | 深圳市坪山新区碧岭街道新榕路159号+代维元道+叶春城+13828894222 | 代维仓库 | PXC | 2859.27 | 85.78 | 交流配电设备 | 机房配套类 | 代维 元道 | 非电池 |  |  |  | 2024年第五批 | 923 | 空调/一、按数量计量处置/机房空调设备-空调/空调 | 2024年第8批
157 | 440300159348 | 交流配电设备 | 440300908000000997 | 坪山飞跃(M) | 深圳市坪山新区碧岭街道新榕路159号+代维元道+叶春城+13828894222 | 代维仓库 | 益通DPJ380V-100A1D | 3538.43 | 106.15 | 交流配电设备 | 机房配套类 | 代维 元道 | 非电池 |  |  |  | 2024年第五批 | 923 | 空调/一、按数量计量处置/机房空调设备-空调/空调 | 2024年第8批
158 | 440300159749 | 空调 | 440300908000001735 | 坪山医院(D) | 深圳市坪山新区碧岭街道新榕路159号+代维元道+叶春城+13828894222 | 代维仓库 | 松下KF72LW-17Y2 | 1752.97 | 52.59 | 3p柜式空调 | 机房配套类 | 代维 元道 | 非电池 |  |  |  | 2024年第五批 | 923 | 空调/一、按数量计量处置/机房空调设备-空调/空调 | 2024年第8批
159 | 440300160545 | 动力及环境监控单元 | 440307908000000817 | 坪山四海家居 | 深圳市坪山新区碧岭街道新榕路159号+代维元道+叶春城+13828894222 | 代维仓库 | ZXM10E_Guard | 560.36 | 16.81 | 动环主机 | 机房配套类 | 代维 元道 | 非电池 |  |  |  | 2024年第五批 | 923 | 空调/一、按数量计量处置/机房空调设备-空调/空调 | 2024年第8批
160 | 440300163238 | 交流配电设备 | 440307908000000959 | 深圳布吉坂田布龙路宏发楼 | 深圳市坪山新区碧岭街道新榕路159号+代维元道+叶春城+13828894222 | 代维仓库 | 380V-100A | 2761.84 | 82.86 | 交流配电设备 | 机房配套类 | 代维 元道 | 非电池 |  |  |  | 2024年第五批 | 923 | 空调/一、按数量计量处置/机房空调设备-空调/空调 | 2024年第8批
161 | 440300163244 | 交流配电设备 | 440307908000000208 | 布吉坂田岗头亚洲工业园 | 深圳市坪山新区碧岭街道新榕路159号+代维元道+叶春城+13828894222 | 代维仓库 | SACSB型380V（100KA避雷器） | 2715.53 | 81.47 | 交流配电设备 | 机房配套类 | 代维 元道 | 非电池 |  |  |  | 2024年第五批 | 923 | 空调/一、按数量计量处置/机房空调设备-空调/空调 | 2024年第8批
162 | 440300163245 | 低压避雷设施 | 440307908000000208 | 布吉坂田岗头亚洲工业园 | 深圳市坪山新区碧岭街道新榕路159号+代维元道+叶春城+13828894222 | 代维仓库 | 郊区型JD085K385C60H4J | 596.16 | 17.88 | 低压避雷设施 | 机房配套类 | 代维 元道 | 非电池 |  |  |  | 2024年第五批 | 923 | 空调/一、按数量计量处置/机房空调设备-空调/空调 | 2024年第8批
163 | 440300163414 | 动力及环境监控单元 | 440307908000001759 | 大华工业(D) | 深圳市坪山新区碧岭街道新榕路159号+代维元道+叶春城+13828894222 | 代维仓库 | eSton11 | 9078.34 | 272.35 | 动环主机 | 机房配套类 | 代维 元道 | 非电池 |  |  |  | 2024年第五批 | 923 | 空调/一、按数量计量处置/机房空调设备-空调/空调 | 2024年第8批
164 | 440300164056 | 空调 | 440300908000001735 | 坪山医院(D) | 深圳市坪山新区碧岭街道新榕路159号+代维元道+叶春城+13828894222 | 代维仓库 | 松下KF71LW-H17Y | 201 | 6.03 | 3p柜式空调 | 机房配套类 | 代维 元道 | 非电池 |  |  |  | 2024年第五批 | 923 | 空调/一、按数量计量处置/机房空调设备-空调/空调 | 2024年第8批
165 | 440300164263 | 空调 | 440307908000000817 | 坪山四海家居 | 深圳市坪山新区碧岭街道新榕路159号+代维元道+叶春城+13828894222 | 代维仓库 | 格力KF50GW-R | 9 | 0.27 | 3p柜式空调 | 机房配套类 | 代维 元道 | 非电池 |  |  |  | 2024年第五批 | 923 | 空调/一、按数量计量处置/机房空调设备-空调/空调 | 2024年第8批
166 | 440300164264 | 空调 | 440307908000000817 | 坪山四海家居 | 深圳市坪山新区碧岭街道新榕路159号+代维元道+叶春城+13828894222 | 代维仓库 | 格力KF50GW-R | 9 | 0.27 | 3p柜式空调 | 机房配套类 | 代维 元道 | 非电池 |  |  |  | 2024年第五批 | 923 | 空调/一、按数量计量处置/机房空调设备-空调/空调 | 2024年第8批
167 | 440300167426 | 空调 | 440307500000000485 | 南塑塑胶 | 深圳市坪山新区碧岭街道新榕路159号+代维元道+叶春城+13828894222 | 代维仓库 | D_KT1+格力3 | 206 | 6.18 | 3p柜式空调 | 机房配套类 | 代维 元道 | 非电池 |  |  |  | 2024年第五批 | 923 | 空调/一、按数量计量处置/机房空调设备-空调/空调 | 2024年第8批
168 | 440300172881 | 低压避雷设施 | 440307908000000208 | 布吉坂田岗头亚洲工业园 | 深圳市坪山新区碧岭街道新榕路159号+代维元道+叶春城+13828894222 | 代维仓库 | HWD20-48 | 1356.69 | 40.7 | 低压避雷设施 | 机房配套类 | 代维 元道 | 非电池 |  |  |  | 2024年第五批 | 923 | 空调/一、按数量计量处置/机房空调设备-空调/空调 | 2024年第8批
169 | 440300173305 | 开关电源 | 440307908000001759 | 大华工业(D) | 深圳市坪山新区碧岭街道新榕路159号+代维元道+叶春城+13828894222 | 代维仓库 | 艾默生PS486003B-290048V-600(50A模块)-250A | 1366.07 | 40.98 | 组合式开关电源 | 机房配套类 | 代维 元道 | 非电池 |  |  |  | 2024年第五批 | 923 | 空调/一、按数量计量处置/机房空调设备-空调/空调 | 2024年第8批
170 | 440300173903 | 空调 | 440307908000001539 | 风门坳(M) | 深圳市坪山新区碧岭街道新榕路159号+代维元道+叶春城+13828894222 | 代维仓库 | 美的KF72LW-SJZ(E2)3P | 206 | 6.18 | 3p柜式空调 | 机房配套类 | 代维 元道 | 非电池 |  |  |  | 2024年第五批 | 923 | 空调/一、按数量计量处置/机房空调设备-空调/空调 | 2024年第8批
171 | 440300174178 | 空调 | 440307908000001392 | 岗头三(M) | 深圳市坪山新区碧岭街道新榕路159号+代维元道+叶春城+13828894222 | 代维仓库 | 格力KF72LW-E(7233L)RSN53P | 257.5 | 7.73 | 3p柜式空调 | 机房配套类 | 代维 元道 | 非电池 |  |  |  | 2024年第五批 | 923 | 空调/一、按数量计量处置/机房空调设备-空调/空调 | 2024年第8批
172 | 440300174826 | 空调 | 440307500000000485 | 南塑塑胶 | 深圳市坪山新区碧岭街道新榕路159号+代维元道+叶春城+13828894222 | 代维仓库 | 格力KF72L(7233L)RSN53P | 2840.87 | 85.23 | 3p柜式空调 | 机房配套类 | 代维 元道 | 非电池 |  |  |  | 2024年第五批 | 923 | 空调/一、按数量计量处置/机房空调设备-空调/空调 | 2024年第8批
173 | 440300175864 | 开关电源 | 440307908000000014 | 深圳平湖新夏南塑 | 深圳市坪山新区碧岭街道新榕路159号+代维元道+叶春城+13828894222 | 代维仓库 | PS486003A-2900X3200A（模块50A-200） | 1189.8 | 35.69 | 组合式开关电源 | 机房配套类 | 代维 元道 | 非电池 |  |  |  | 2024年第五批 | 923 | 空调/一、按数量计量处置/机房空调设备-空调/空调 | 2024年第8批
174 | 440300178588 | 一体化机柜 | 440307908000001060 | 深圳龙岗其面村 | 深圳市坪山新区碧岭街道新榕路159号+代维元道+叶春城+13828894222 | 代维仓库 | 合金钢L800mm×H2200mm | 4007.25 | 120.22 | 一体化机柜 | 机房配套类 | 代维 元道 | 非电池 |  |  |  | 2024年第五批 | 923 | 空调/一、按数量计量处置/机房空调设备-空调/空调 | 2024年第8批
175 | 440300179812 | 开关电源 | 440300908000002263 | 坪山东光电子基站 | 深圳市坪山新区碧岭街道新榕路159号+代维元道+叶春城+13828894222 | 代维仓库 | MCS3000D | 2096.56 | 62.9 | 组合式开关电源 | 机房配套类 | 代维 元道 | 非电池 |  |  |  | 2024年第五批 | 923 | 空调/一、按数量计量处置/机房空调设备-空调/空调 | 2024年第8批
176 | 440300180538 | 交流配电设备 | 440307908000000014 | 深圳平湖新夏南塑 | 深圳市坪山新区碧岭街道新榕路159号+代维元道+叶春城+13828894222 | 代维仓库 | SACSB1 | 2129.81 | 63.89 | 交流配电设备 | 机房配套类 | 代维 元道 | 非电池 |  |  |  | 2024年第五批 | 923 | 空调/一、按数量计量处置/机房空调设备-空调/空调 | 2024年第8批
177 | 440300183505 | 开关电源 | 440307908000002255 | M_龙岗嶂背一村 | 深圳市坪山新区碧岭街道新榕路159号+代维元道+叶春城+13828894222 | 代维仓库 | 48V-250A(50A模块)-200 | 18869.54 | 566.09 | 整流模块 | 机房配套类 | 代维 元道 | 非电池 |  |  |  | 2024年第五批 | 923 | 空调/一、按数量计量处置/机房空调设备-空调/空调 | 2024年第8批
178 | 440300184301 | 动力及环境监控单元 | 440307908000001326 | 坪地高桥(M) | 深圳市坪山新区碧岭街道新榕路159号+代维元道+叶春城+13828894222 | 代维仓库 | BASS330 | 1565.92 | 46.98 | 动环主机 | 机房配套类 | 代维 元道 | 非电池 |  |  |  | 2024年第五批 | 923 | 空调/一、按数量计量处置/机房空调设备-空调/空调 | 2024年第8批
179 | 440300185250 | 空调 | 440307908000002231 | 布吉港华高科技园E栋C网基站 | 深圳市坪山新区碧岭街道新榕路159号+代维元道+叶春城+13828894222 | 代维仓库 | DENCO三相输入JS3UA | 192 | 5.76 | 3p柜式空调 | 机房配套类 | 代维 元道 | 非电池 |  |  |  | 2024年第五批 | 923 | 空调/一、按数量计量处置/机房空调设备-空调/空调 | 2024年第8批
180 | 440300307510 | 一体化机柜 | 440307908000002334 | M_平湖辅歧路127号 | 深圳市坪山新区碧岭街道新榕路159号+代维元道+叶春城+13828894222 | 代维仓库 | 合金钢防盗笼_一体化机柜外防护装置（三柜650×650×1200） | 3669.68 | 110.09 | 一体化机柜 | 机房配套类 | 代维 元道 | 非电池 |  |  |  | 2024年第五批 | 923 | 空调/一、按数量计量处置/机房空调设备-空调/空调 | 2024年第8批
181 | 440300310121 | 动力及环境监控单元 | 440307908000002080 | 坪地三(M) | 深圳市坪山新区碧岭街道新榕路159号+代维元道+叶春城+13828894222 | 代维仓库 | BASS260 | 47.2 | 1.42 | 动环主机 | 机房配套类 | 代维 元道 | 非电池 |  |  |  | 2024年第五批 | 923 | 空调/一、按数量计量处置/机房空调设备-空调/空调 | 2024年第8批
182 | 440300310229 | 基站配套设备 | 440307908000002216 | 坂田凤门坳东十四巷CDMA接入点 | 深圳市坪山新区碧岭街道新榕路159号+代维元道+叶春城+13828894222 | 代维仓库 | 户外直流电源柜 | 35160.35 | 1054.81 | 动环主机 | 机房配套类 | 代维 元道 | 非电池 |  |  |  | 2024年第五批 | 923 | 空调/一、按数量计量处置/机房空调设备-空调/空调 | 2024年第8批
183 | 440300310450 | 基站配套设备 | 440307908001900126 | FM_龙岗凯易威科技 | 深圳市坪山新区碧岭街道新榕路159号+代维元道+叶春城+13828894222 | 代维仓库 | 户外直流电源柜 | 5170 | 155.1 | 电源柜 | 机房配套类 | 代维 元道 | 非电池 |  |  |  | 2024年第五批 | 923 | 空调/一、按数量计量处置/机房空调设备-空调/空调 | 2024年第8批
184 | 440300310657 | 开关电源 | 440307908000002255 | M_龙岗嶂背一村 | 深圳市坪山新区碧岭街道新榕路159号+代维元道+叶春城+13828894222 | 代维仓库 | 机架600A，48V组合开关电源架（单路输入） | 66245.87 | 1987.38 | 组合式开关电源 | 机房配套类 | 代维 元道 | 非电池 |  |  |  | 2024年第五批 | 923 | 空调/一、按数量计量处置/机房空调设备-空调/空调 | 2024年第8批
185 | 440300310709 | 交流配电设备 | 440307908000000509 | 平湖新夏南塑9号厂房 | 深圳市坪山新区碧岭街道新榕路159号+代维元道+叶春城+13828894222 | 代维仓库 | 交流配电箱220V-100A | 3544.96 | 106.35 | 交流配电设备 | 机房配套类 | 代维 元道 | 非电池 |  |  |  | 2024年第五批 | 923 | 空调/一、按数量计量处置/机房空调设备-空调/空调 | 2024年第8批
186 | 440300311268 | 基站配套设备 | 440307908001900138 | FM_平湖凤凰大道33号 | 深圳市坪山新区碧岭街道新榕路159号+代维元道+叶春城+13828894222 | 代维仓库 | 户外直流电源柜 | 35160.35 | 1054.81 | 电池柜 | 机房配套类 | 代维 元道 | 非电池 |  |  |  | 2024年第五批 | 923 | 空调/一、按数量计量处置/机房空调设备-空调/空调 | 2024年第8批
187 | 440300317592 | 组合式开关电源 | 440307500000000485 | 南塑塑胶 | 深圳市坪山新区碧岭街道新榕路159号+代维元道+叶春城+13828894222 | 代维仓库 | 48V/600A高效系统(50A高效模块)300A | 10886.04 | 326.58 | 组合式开关电源 | 机房配套类 | 代维 元道 | 非电池 |  |  |  | 2024年第五批 | 923 | 空调/一、按数量计量处置/机房空调设备-空调/空调 | 2024年第8批
188 | 440300323159 | 动力及环境监控单元 | 440307908000001326 | 坪地高桥(M) | 深圳市坪山新区碧岭街道新榕路159号+代维元道+叶春城+13828894222 | 代维仓库 | 主设备室内型成套设备 | 4785.92 | 143.58 | 动环主机 | 机房配套类 | 代维 元道 | 非电池 |  |  |  | 2024年第五批 | 923 | 空调/一、按数量计量处置/机房空调设备-空调/空调 | 2024年第8批
189 | 440300325087 | 动力及环境监控单元 | 440307908000002080 | 坪地三(M) | 深圳市坪山新区碧岭街道新榕路159号+代维元道+叶春城+13828894222 | 代维仓库 | 主设备室外型成套设备 | 2142.23 | 64.27 | 动环主机 | 机房配套类 | 代维 元道 | 非电池 |  |  |  | 2024年第五批 | 923 | 空调/一、按数量计量处置/机房空调设备-空调/空调 | 2024年第8批
190 | 440300326875 | 动力及环境监控单元 | 440307908000002354 | 坂田吉兴苑基站 | 深圳市坪山新区碧岭街道新榕路159号+代维元道+叶春城+13828894222 | 代维仓库 | 主设备室外型成套设备 | 4902.32 | 147.07 | 动环主机 | 机房配套类 | 代维 元道 | 非电池 |  |  |  | 2024年第五批 | 923 | 空调/一、按数量计量处置/机房空调设备-空调/空调 | 2024年第8批
191 | 440300327011 | 动力及环境监控单元 | 440307908000001060 | 深圳龙岗其面村 | 深圳市坪山新区碧岭街道新榕路159号+代维元道+叶春城+13828894222 | 代维仓库 | 主设备室内型成套设备 | 2565.06 | 76.95 | 动环主机 | 机房配套类 | 代维 元道 | 非电池 |  |  |  | 2024年第五批 | 923 | 空调/一、按数量计量处置/机房空调设备-空调/空调 | 2024年第8批
192 | 440300327119 | 动力及环境监控单元 | 440307908000002354 | 坂田吉兴苑基站 | 深圳市坪山新区碧岭街道新榕路159号+代维元道+叶春城+13828894222 | 代维仓库 | 主设备室内型成套设备 | 2565.06 | 76.95 | 动环主机 | 机房配套类 | 代维 元道 | 非电池 |  |  |  | 2024年第五批 | 923 | 空调/一、按数量计量处置/机房空调设备-空调/空调 | 2024年第8批
193 | 440300327397 | 动力及环境监控单元 | 440300908000001046 | 坪山六(M) | 深圳市坪山新区碧岭街道新榕路159号+代维元道+叶春城+13828894222 | 代维仓库 | 主设备室外型成套设备 | 4892.19 | 146.77 | 动环主机 | 机房配套类 | 代维 元道 | 非电池 |  |  |  | 2024年第五批 | 923 | 空调/一、按数量计量处置/机房空调设备-空调/空调 | 2024年第8批
194 | 440300327824 | 动力及环境监控单元 | 440300908001900323 | FM_坪山帝王酒店 | 深圳市坪山新区碧岭街道新榕路159号+代维元道+叶春城+13828894222 | 代维仓库 | 主设备室外型成套设备 | 4902.32 | 147.07 | 动环主机 | 机房配套类 | 代维 元道 | 非电池 |  |  |  | 2024年第五批 | 923 | 空调/一、按数量计量处置/机房空调设备-空调/空调 | 2024年第8批
195 | 440300329168 | 动力及环境监控单元 | 440307908001900126 | FM_龙岗凯易威科技 | 深圳市坪山新区碧岭街道新榕路159号+代维元道+叶春城+13828894222 | 代维仓库 | 主设备室外型成套设备 | 4902.32 | 147.07 | 动环主机 | 机房配套类 | 代维 元道 | 非电池 |  |  |  | 2024年第五批 | 923 | 空调/一、按数量计量处置/机房空调设备-空调/空调 | 2024年第8批
196 | 440300329799 | 动力及环境监控单元 | 440307908000000208 | 布吉坂田岗头亚洲工业园 | 深圳市坪山新区碧岭街道新榕路159号+代维元道+叶春城+13828894222 | 代维仓库 | 主设备室内型成套设备 | 2565.06 | 76.95 | 动环主机 | 机房配套类 | 代维 元道 | 非电池 |  |  |  | 2024年第五批 | 923 | 空调/一、按数量计量处置/机房空调设备-空调/空调 | 2024年第8批
197 | 440300329801 | 动力及环境监控单元 | 440307908000000433 | 横岗振业绿化 | 深圳市坪山新区碧岭街道新榕路159号+代维元道+叶春城+13828894222 | 代维仓库 | 主设备室内型成套设备 | 2565.06 | 76.95 | 动环主机 | 机房配套类 | 代维 元道 | 非电池 |  |  |  | 2024年第五批 | 923 | 空调/一、按数量计量处置/机房空调设备-空调/空调 | 2024年第8批
198 | 440300330139 | 动力及环境监控单元 | 440307908000001321 | 大皇公村(M) | 深圳市坪山新区碧岭街道新榕路159号+代维元道+叶春城+13828894222 | 代维仓库 | 主设备室内型成套设备 | 3056.79 | 91.7 | 动环主机 | 机房配套类 | 代维 元道 | 非电池 |  |  |  | 2024年第五批 | 923 | 空调/一、按数量计量处置/机房空调设备-空调/空调 | 2024年第8批
199 | 440300331139 | 动力及环境监控单元 | 440307908000002231 | 布吉港华高科技园E栋C网基站 | 深圳市坪山新区碧岭街道新榕路159号+代维元道+叶春城+13828894222 | 代维仓库 | 主设备室内型成套设备 | 2565.06 | 76.95 | 智能门禁 | 机房配套类 | 代维 元道 | 非电池 |  |  |  | 2024年第五批 | 923 | 空调/一、按数量计量处置/机房空调设备-空调/空调 | 2024年第8批
200 | 440300331208 | 动力及环境监控单元 | 440307908000000817 | 坪山四海家居 | 深圳市坪山新区碧岭街道新榕路159号+代维元道+叶春城+13828894222 | 代维仓库 | 主设备室内型成套设备 | 2609.47 | 78.28 | 动环主机 | 机房配套类 | 代维 元道 | 非电池 |  |  |  | 2024年第五批 | 923 | 空调/一、按数量计量处置/机房空调设备-空调/空调 | 2024年第8批
201 | 440300334706 | 直流电源柜 | 440300908001900323 | FM_坪山帝王酒店 | 深圳市坪山新区碧岭街道新榕路159号+代维元道+叶春城+13828894222 | 代维仓库 | 户外直流电源柜 | 30929.34 | 927.88 | 电源柜 | 机房配套类 | 代维 元道 | 非电池 |  |  |  | 2024年第五批 | 923 | 空调/一、按数量计量处置/机房空调设备-空调/空调 | 2024年第8批
202 | 440300337239 | 直流电源柜 | 440307700000228847 | FO_龙城建力机器 | 深圳市坪山新区碧岭街道新榕路159号+代维元道+叶春城+13828894222 | 代维仓库 | 户外直流电源柜 | 33007.18 | 990.22 | 电源柜 | 机房配套类 | 代维 元道 | 非电池 |  |  |  | 2024年第五批 | 923 | 空调/一、按数量计量处置/机房空调设备-空调/空调 | 2024年第8批
203 | 440300337240 | 电源 | 440307700000228847 | FO_龙城建力机器 | 深圳市坪山新区碧岭街道新榕路159号+代维元道+叶春城+13828894222 | 代维仓库 | 室外型扩展电池柜(-48V-200AH) | 16318.46 | 489.55 | 电池柜 | 机房配套类 | 代维 元道 | 非电池 |  |  |  | 2024年第五批 | 923 | 空调/一、按数量计量处置/机房空调设备-空调/空调 | 2024年第8批
204 | 440300337249 | 专用空调 | 440307908000002255 | M_龙岗嶂背一村 | 深圳市坪山新区碧岭街道新榕路159号+代维元道+叶春城+13828894222 | 代维仓库 | 科龙2匹空调KF-50GW-TK-N3 | 14935 | 448.05 | 3p柜式空调 | 机房配套类 | 代维 元道 | 非电池 |  |  |  | 2024年第五批 | 923 | 空调/一、按数量计量处置/机房空调设备-空调/空调 | 2024年第8批
205 | 440300337578 | 直流电源柜 | 440307908001900126 | FM_龙岗凯易威科技 | 深圳市坪山新区碧岭街道新榕路159号+代维元道+叶春城+13828894222 | 代维仓库 | 户外直流电源柜 | 30929.34 | 927.88 | 电源柜 | 机房配套类 | 代维 元道 | 非电池 |  |  |  | 2024年第五批 | 923 | 空调/一、按数量计量处置/机房空调设备-空调/空调 | 2024年第8批
206 | 440300337972 | 整流模块 | 440307908000002255 | M_龙岗嶂背一村 | 深圳市坪山新区碧岭街道新榕路159号+代维元道+叶春城+13828894222 | 代维仓库 | 整流模块ZXD2400 | 3458.65 | 103.76 | 整流模块 | 机房配套类 | 代维 元道 | 非电池 |  |  |  | 2024年第五批 | 923 | 空调/一、按数量计量处置/机房空调设备-空调/空调 | 2024年第8批
207 | 440300338029 | 电源 | 440307908001900247 | FO_龙岗金凤凰酒店家具 | 深圳市坪山新区碧岭街道新榕路159号+代维元道+叶春城+13828894222 | 代维仓库 | 室外型扩展电池柜(-48V-200AH) | 16318.46 | 489.55 | 电源柜 | 机房配套类 | 代维 元道 | 非电池 |  |  |  | 2024年第五批 | 923 | 空调/一、按数量计量处置/机房空调设备-空调/空调 | 2024年第8批
208 | 440300338030 | 电源 | 440307908001900247 | FO_龙岗金凤凰酒店家具 | 深圳市坪山新区碧岭街道新榕路159号+代维元道+叶春城+13828894222 | 代维仓库 | 室外型扩展电池柜(-48V-200AH) | 16318.46 | 489.55 | 电源柜 | 机房配套类 | 代维 元道 | 非电池 |  |  |  | 2024年第五批 | 923 | 空调/一、按数量计量处置/机房空调设备-空调/空调 | 2024年第8批
209 | 440300338031 | 直流电源柜 | 440307908001900247 | FO_龙岗金凤凰酒店家具 | 深圳市坪山新区碧岭街道新榕路159号+代维元道+叶春城+13828894222 | 代维仓库 | 户外直流电源柜 | 33007.18 | 990.22 | 电源柜 | 机房配套类 | 代维 元道 | 非电池 |  |  |  | 2024年第五批 | 923 | 空调/一、按数量计量处置/机房空调设备-空调/空调 | 2024年第8批
210 | 440300338035 | 一体化电源柜 | 440307908000000002 | 龙岗东光电子基站 | 深圳市坪山新区碧岭街道新榕路159号+代维元道+叶春城+13828894222 | 代维仓库 | 直流配电箱_隆兴600×650×201 | 5125.01 | 153.75 | 电源柜 | 机房配套类 | 代维 元道 | 非电池 |  |  |  | 2024年第五批 | 923 | 空调/一、按数量计量处置/机房空调设备-空调/空调 | 2024年第8批
211 | 440300338036 | 一体化电源柜 | 440307908000000002 | 龙岗东光电子基站 | 深圳市坪山新区碧岭街道新榕路159号+代维元道+叶春城+13828894222 | 代维仓库 | 直流列头柜宁波隆兴MET052200×600×300 | 15293.91 | 458.82 | 电源柜 | 机房配套类 | 代维 元道 | 非电池 |  |  |  | 2024年第五批 | 923 | 空调/一、按数量计量处置/机房空调设备-空调/空调 | 2024年第8批
212 | 440300339102 | 动力及环境监控单元 | 440300908000001735 | 坪山医院(D) | 深圳市坪山新区碧岭街道新榕路159号+代维元道+叶春城+13828894222 | 代维仓库 | 主设备室内型成套设备 | 2318.94 | 69.57 | 动环主机 | 机房配套类 | 代维 元道 | 非电池 |  |  |  | 2024年第五批 | 923 | 空调/一、按数量计量处置/机房空调设备-空调/空调 | 2024年第8批
213 | 440300345018 | 一体化机柜 | 440307908000001060 | 深圳龙岗其面村 | 深圳市坪山新区碧岭街道新榕路159号+代维元道+叶春城+13828894222 | 代维仓库 | 1.8m双柜 | 14070.21 | 422.11 | 一体化机柜 | 机房配套类 | 代维 元道 | 非电池 |  |  |  | 2024年第五批 | 923 | 空调/一、按数量计量处置/机房空调设备-空调/空调 | 2024年第8批
214 | 440300345024 | 一体化机柜 | 440307908000002337 | 平湖旭日国际C网虚拟基站 | 深圳市坪山新区碧岭街道新榕路159号+代维元道+叶春城+13828894222 | 代维仓库 | 1.8m双柜 | 14070.21 | 422.11 | 一体化机柜 | 机房配套类 | 代维 元道 | 非电池 |  |  |  | 2024年第五批 | 923 | 空调/一、按数量计量处置/机房空调设备-空调/空调 | 2024年第8批
215 | 440300350746 | 嵌入式开关电源 | 440307500000000839 | 龙岗麻岭 | 深圳市坪山新区碧岭街道新榕路159号+代维元道+叶春城+13828894222 | 代维仓库 | 48V/300A高效系统(50A高效模块，共用电源系统，三相交流输入)100A | 5511.89 | 382.57 | 嵌入式开关电源 | 机房配套类 | 代维 元道 | 非电池 |  |  |  | 2024年第五批 | 923 | 空调/一、按数量计量处置/机房空调设备-空调/空调 | 2024年第8批
216 | 440300350751 | 动力及环境监控单元 | 440307500000000839 | 龙岗麻岭 | 深圳市坪山新区碧岭街道新榕路159号+代维元道+叶春城+13828894222 | 代维仓库 | 主设备室内型成套设备双柜配置模型 | 3386.49 | 235.37 | 动环主机 | 机房配套类 | 代维 元道 | 非电池 |  |  |  | 2024年第五批 | 923 | 空调/一、按数量计量处置/机房空调设备-空调/空调 | 2024年第8批
217 | 440300350752 | 一体化电源柜 | 440307500000000839 | 龙岗麻岭 | 深圳市坪山新区碧岭街道新榕路159号+代维元道+叶春城+13828894222 | 代维仓库 | 800*800*18001500W交流空调、PU | 28262.09 | 2326.33 | 一体化机柜 | 机房配套类 | 代维 元道 | 非电池 |  |  |  | 2024年第五批 | 923 | 空调/一、按数量计量处置/机房空调设备-空调/空调 | 2024年第8批
218 | 440300350753 | 一体化设备柜 | 440307500000000839 | 龙岗麻岭 | 深圳市坪山新区碧岭街道新榕路159号+代维元道+叶春城+13828894222 | 代维仓库 | 800*800*18002000W交流空调、PU | 31231.96 | 2570.8 | 一体化机柜 | 机房配套类 | 代维 元道 | 非电池 |  |  |  | 2024年第五批 | 923 | 空调/一、按数量计量处置/机房空调设备-空调/空调 | 2024年第8批
219 | 440300350829 | 一体化电源柜 | 440307500000000826 | 新木松山 | 深圳市坪山新区碧岭街道新榕路159号+代维元道+叶春城+13828894222 | 代维仓库 | 800*800*18001500W交流空调、PU | 9008.31 | 487.66 | 一体化机柜 | 机房配套类 | 代维 元道 | 非电池 |  |  |  | 2024年第五批 | 923 | 空调/一、按数量计量处置/机房空调设备-空调/空调 | 2024年第8批
220 | 440300350830 | 一体化设备柜 | 440307500000000826 | 新木松山 | 深圳市坪山新区碧岭街道新榕路159号+代维元道+叶春城+13828894222 | 代维仓库 | 800*800*18002000W交流空调、PU | 9954.92 | 538.92 | 一体化机柜 | 机房配套类 | 代维 元道 | 非电池 |  |  |  | 2024年第五批 | 923 | 空调/一、按数量计量处置/机房空调设备-空调/空调 | 2024年第8批
221 | 440300350831 | 嵌入式开关电源 | 440307500000000826 | 新木松山 | 深圳市坪山新区碧岭街道新榕路159号+代维元道+叶春城+13828894222 | 代维仓库 | 48V/300A高效系统(50A高效模块，共用电源系统，三相交流输入)200A | 10568.67 | 618.01 | 嵌入式开关电源 | 机房配套类 | 代维 元道 | 非电池 |  |  |  | 2024年第五批 | 923 | 空调/一、按数量计量处置/机房空调设备-空调/空调 | 2024年第8批
222 | 440300355341 | 配套机架/机柜 | 440307908000001392 | 岗头三(M) | 深圳市坪山新区碧岭街道新榕路159号+代维元道+叶春城+13828894222 | 代维仓库 | 配套综合柜柜体（含侧板）柜体（2200*600*600mm/含侧板） | 9026.58 | 630.72 | 配套机架 | 机房配套类 | 代维 元道 | 非电池 |  |  |  | 2024年第五批 | 923 | 空调/一、按数量计量处置/机房空调设备-空调/空调 | 2024年第8批
223 | 440300361310 | 配套机架/机柜 | 440307908000002255 | M_龙岗嶂背一村 | 深圳市坪山新区碧岭街道新榕路159号+代维元道+叶春城+13828894222 | 代维仓库 | 配套综合柜柜体（含侧板）柜体（2200*600*600mm/含侧板） | 22572 | 2373.23 | 配套机架 | 机房配套类 | 代维 元道 | 非电池 |  |  |  | 2024年第五批 | 923 | 空调/一、按数量计量处置/机房空调设备-空调/空调 | 2024年第8批
224 | 440300361731 | 交转直配电箱 | 440307908000000351 | 坪地高桥新村 | 深圳市坪山新区碧岭街道新榕路159号+代维元道+叶春城+13828894222 | 代维仓库 | 交转直配电箱 | 14299.13 | 428.97 | 交转直配电箱 | 机房配套类 | 代维 元道 | 非电池 |  |  |  | 2024年第五批 | 923 | 空调/一、按数量计量处置/机房空调设备-空调/空调 | 2024年第8批
225 | 440300361732 | 交转直配电箱 | 440307908000000351 | 坪地高桥新村 | 深圳市坪山新区碧岭街道新榕路159号+代维元道+叶春城+13828894222 | 代维仓库 | 交转直配电箱 | 14299.13 | 428.97 | 交转直配电箱 | 机房配套类 | 代维 元道 | 非电池 |  |  |  | 2024年第五批 | 923 | 空调/一、按数量计量处置/机房空调设备-空调/空调 | 2024年第8批
226 | 440300361733 | [虚拟]一体化机柜 | 440307908000000351 | 坪地高桥新村 | 深圳市坪山新区碧岭街道新榕路159号+代维元道+叶春城+13828894222 | 代维仓库 | 一体化机柜 | 3436.41 | 103.09 | 一体化机柜 | 机房配套类 | 代维 元道 | 非电池 |  |  |  | 2024年第五批 | 923 | 空调/一、按数量计量处置/机房空调设备-空调/空调 | 2024年第8批
227 | 440300363864 | 一体化设备柜 | 440307700000228847 | FO_龙城建力机器 | 深圳市坪山新区碧岭街道新榕路159号+代维元道+叶春城+13828894222 | 代维仓库 | 800*800*18002000W交流空调、PU | 24687.62 | 3277.39 | 一体化机柜 | 机房配套类 | 代维 元道 | 非电池 |  |  |  | 2024年第五批 | 923 | 空调/一、按数量计量处置/机房空调设备-空调/空调 | 2024年第8批
228 | 440300366495 | 交流配电箱 | 440307500000000881 | 坪山金宝 | 深圳市坪山新区碧岭街道新榕路159号+代维元道+叶春城+13828894222 | 代维仓库 | 交流配电箱三相（含市电油机手动转换开关）380V/100A室内型 | 2408.69 | 168.99 | 交流配电箱 | 机房配套类 | 代维 元道 | 非电池 |  |  |  | 2024年第五批 | 923 | 空调/一、按数量计量处置/机房空调设备-空调/空调 | 2024年第8批
229 | 440300366497 | 组合式开关电源 | 440307500000000881 | 坪山金宝 | 深圳市坪山新区碧岭街道新榕路159号+代维元道+叶春城+13828894222 | 代维仓库 | 48V/300A高效系统(50A高效模块)200A | 7277.39 | 510.56 | 组合式开关电源 | 机房配套类 | 代维 元道 | 非电池 |  |  |  | 2024年第五批 | 923 | 空调/一、按数量计量处置/机房空调设备-空调/空调 | 2024年第8批
230 | 440300366498 | 普通空调壁挂 | 440307500000000881 | 坪山金宝 | 深圳市坪山新区碧岭街道新榕路159号+代维元道+叶春城+13828894222 | 代维仓库 | 2P单冷单相整机 | 3956.58 | 277.59 | 3p柜式空调 | 机房配套类 | 代维 元道 | 非电池 |  |  |  | 2024年第五批 | 923 | 空调/一、按数量计量处置/机房空调设备-空调/空调 | 2024年第8批
231 | 440300366499 | 普通空调壁挂 | 440307500000000881 | 坪山金宝 | 深圳市坪山新区碧岭街道新榕路159号+代维元道+叶春城+13828894222 | 代维仓库 | 2P单冷单相整机 | 3956.59 | 277.59 | 3p柜式空调 | 机房配套类 | 代维 元道 | 非电池 |  |  |  | 2024年第五批 | 923 | 空调/一、按数量计量处置/机房空调设备-空调/空调 | 2024年第8批
232 | 440300368304 | 动力及环境监控单元 | 440307908000001759 | 大华工业(D) | 深圳市坪山新区碧岭街道新榕路159号+代维元道+叶春城+13828894222 | 代维仓库 | 主设备室内型成套设备 | 3082.48 | 92.47 | 动环主机 | 机房配套类 | 代维 元道 | 非电池 |  |  |  | 2024年第五批 | 923 | 空调/一、按数量计量处置/机房空调设备-空调/空调 | 2024年第8批
233 | 440300408751 | 一体化设备柜 | 440300908000001735 | 坪山医院(D) | 深圳市坪山新区碧岭街道新榕路159号+代维元道+叶春城+13828894222 | 代维仓库 | 800*800*18001500W交流空调、PU | 19823.37 | 3234.64 | 一体化机柜 | 机房配套类 | 代维 元道 | 非电池 |  |  |  | 2024年第五批 | 923 | 空调/一、按数量计量处置/机房空调设备-空调/空调 | 2024年第8批
234 | 440300432172 | 100AH交转直配电箱 | 440307908001900247 | FO_龙岗金凤凰酒店家具 | 深圳市坪山新区碧岭街道新榕路159号+代维元道+叶春城+13828894222 | 代维仓库 | MPUD02K-48100 | 14819.49 | 444.58 | 交转直配电箱 | 机房配套类 | 代维 元道 | 非电池 |  |  |  | 2024年第五批 | 923 | 空调/一、按数量计量处置/机房空调设备-空调/空调 | 2024年第8批
235 | 440300432173 | 100AH交转直配电箱 | 440307908001900247 | FO_龙岗金凤凰酒店家具 | 深圳市坪山新区碧岭街道新榕路159号+代维元道+叶春城+13828894222 | 代维仓库 | MPUD02K-48100 | 14819.49 | 444.58 | 交转直配电箱 | 机房配套类 | 代维 元道 | 非电池 |  |  |  | 2024年第五批 | 923 | 空调/一、按数量计量处置/机房空调设备-空调/空调 | 2024年第8批
236 | 440300106274 | 油机发电外围设备 | 440307908000000912 | 深圳龙岗龙东源盛 | 深圳市坪山新区碧岭街道新榕路159号+代维元道+叶春城+13828894222 | 代维仓库 | BPTD2 | 1394.36 | 41.83 | 油机转换箱 | 机房配套类 | 代维 元道 | 非电池 |  |  |  | 2024年第五批 | 923 | 空调/一、按数量计量处置/机房空调设备-空调/空调 | 2024年第8批
237 | 440300106275 | 交流配电设备 | 440307908000000912 | 深圳龙岗龙东源盛 | 深圳市坪山新区碧岭街道新榕路159号+代维元道+叶春城+13828894222 | 代维仓库 | SACSB1 | 2325.85 | 69.78 | 交流配电设备 | 机房配套类 | 代维 元道 | 非电池 |  |  |  | 2024年第五批 | 923 | 空调/一、按数量计量处置/机房空调设备-空调/空调 | 2024年第8批
238 | 440300106276 | 低压避雷设施 | 440307908000000912 | 深圳龙岗龙东源盛 | 深圳市坪山新区碧岭街道新榕路159号+代维元道+叶春城+13828894222 | 代维仓库 | 郊区型JD085K385H4J | 739.02 | 22.17 | 低压避雷设施 | 机房配套类 | 代维 元道 | 非电池 |  |  |  | 2024年第五批 | 923 | 空调/一、按数量计量处置/机房空调设备-空调/空调 | 2024年第8批
239 | 440300329978 | 动力及环境监控单元 | 440307908000000912 | 深圳龙岗龙东源盛 | 深圳市坪山新区碧岭街道新榕路159号+代维元道+叶春城+13828894222 | 代维仓库 | 主设备室内型成套设备 | 2609.47 | 78.28 | 动环主机 | 机房配套类 | 代维 元道 | 非电池 |  |  |  | 2024年第五批 | 923 | 空调/一、按数量计量处置/机房空调设备-空调/空调 | 2024年第8批
240 | 440300361245 | 交转直配电箱 | 440307908000001073 | 深圳坂田风门坳西 | 深圳市坪山新区碧岭街道新榕路159号+代维元道+叶春城+13828894222 | 代维仓库 | 交转直配电箱 | 25063.95 | 751.92 | 交转直配电箱 | 机房配套类 | 代维 元道 | 非电池 |  |  |  | 2024年第五批 | 923 | 空调/一、按数量计量处置/机房空调设备-空调/空调 | 2024年第8批
241 | 441500115182 | 直-直变换器DC-DC | 441521908000000402 | 汕尾海丰县下北 | 深圳市坪山新区碧岭街道新榕路159号+代维元道+叶春城+13828894222 | 代维仓库 | 24V-48V转换器DCS13-24-48150A | 32999.88 | 990 | 直-直变换器 | 机房配套类 | 代维 元道 | 非电池 |  |  |  | 2024年第五批 | 923 | 空调/一、按数量计量处置/机房空调设备-空调/空调 | 2024年第8批
242 | 440300102399 | 空调 | 440307500000002378 | 安良北 | 深圳市坪山新区碧岭街道新榕路159号+代维元道+叶春城+13828894222 | 代维仓库 | 松下KF72LW3P | 213 | 6.39 | 3p柜式空调 | 机房配套类 | 代维 元道 | 非电池 |  |  |  | 2024年第五批 | 923 | 空调/一、按数量计量处置/机房空调设备-空调/空调 | 2024年第8批
243 | 440300108312 | 开关电源 | 440307908000001522 | 布吉港华(M) | 深圳市坪山新区碧岭街道新榕路159号+代维元道+叶春城+13828894222 | 代维仓库 | PS486003-2900(模块50A)-450 | 2773 | 83.19 | 组合式开关电源 | 机房配套类 | 代维 元道 | 非电池 |  |  |  | 2024年第五批 | 923 | 空调/一、按数量计量处置/机房空调设备-空调/空调 | 2024年第8批
244 | 440300115165 | 变压、稳压设备 | 440307908000001392 | 岗头三(M) | 深圳市坪山新区碧岭街道新榕路159号+代维元道+叶春城+13828894222 | 代维仓库 | 力达电源稳压器SGW(HUC)350KVA | 9262 | 2448.94 | 变压、稳压设备 | 机房配套类 | 代维 元道 | 非电池 |  |  |  | 2024年第五批 | 923 | 空调/一、按数量计量处置/机房空调设备-空调/空调 | 2024年第8批
245 | 440300117891 | 一体化机柜 | 440307908000001522 | 布吉港华(M) | 深圳市坪山新区碧岭街道新榕路159号+代维元道+叶春城+13828894222 | 代维仓库 | 一体化基站 | 17751.72 | 532.55 | 一体化机柜 | 机房配套类 | 代维 元道 | 非电池 |  |  |  | 2024年第五批 | 923 | 空调/一、按数量计量处置/机房空调设备-空调/空调 | 2024年第8批
246 | 440300122847 | 动力及环境监控单元 | 440307908000000014 | 深圳平湖新夏南塑 | 深圳市坪山新区碧岭街道新榕路159号+代维元道+叶春城+13828894222 | 代维仓库 | ZXM10E_Guard | 725.36 | 21.76 | 动环主机 | 机房配套类 | 代维 元道 | 非电池 |  |  |  | 2024年第五批 | 923 | 空调/一、按数量计量处置/机房空调设备-空调/空调 | 2024年第8批
247 | 440300123804 | 动力及环境监控单元 | 440307908000000509 | 平湖新夏南塑9号厂房 | 深圳市坪山新区碧岭街道新榕路159号+代维元道+叶春城+13828894222 | 代维仓库 | 智能门禁YTICT02 | 844.25 | 25.33 | 动环主机 | 机房配套类 | 代维 元道 | 非电池 |  |  |  | 2024年第五批 | 923 | 空调/一、按数量计量处置/机房空调设备-空调/空调 | 2024年第8批
248 | 440300136217 | 交流配电设备 | 440307908001900041 | FM布吉汽车客运站 | 深圳市坪山新区碧岭街道新榕路159号+代维元道+叶春城+13828894222 | 代维仓库 | 益通 | 19639.15 | 589.17 | 交流配电设备 | 机房配套类 | 代维 元道 | 非电池 |  |  |  | 2024年第五批 | 923 | 空调/一、按数量计量处置/机房空调设备-空调/空调 | 2024年第8批
249 | 440300143362 | 一体化机柜 | 440307908000000693 | 深圳龙岗同乐配客站监控 | 深圳市坪山新区碧岭街道新榕路159号+代维元道+叶春城+13828894222 | 代维仓库 | 一体化基站 | 15007.52 | 450.23 | 一体化机柜 | 机房配套类 | 代维 元道 | 非电池 |  |  |  | 2024年第五批 | 923 | 空调/一、按数量计量处置/机房空调设备-空调/空调 | 2024年第8批
250 | 440300153800 | 空调 | 440307908000001522 | 布吉港华(M) | 深圳市坪山新区碧岭街道新榕路159号+代维元道+叶春城+13828894222 | 代维仓库 | 美的KF72LW-SJZ(E2)3P | 257.5 | 7.73 | 3p柜式空调 | 机房配套类 | 代维 元道 | 非电池 |  |  |  | 2024年第五批 | 923 | 空调/一、按数量计量处置/机房空调设备-空调/空调 | 2024年第8批
251 | 440300158247 | 开关电源 | 440307908000000004 | 龙岗远成缝纫 | 深圳市坪山新区碧岭街道新榕路159号+代维元道+叶春城+13828894222 | 代维仓库 | 48V-250A(50A模块)-200 | 18869.54 | 566.09 | 嵌入式开关电源 | 机房配套类 | 代维 元道 | 非电池 |  |  |  | 2024年第五批 | 923 | 空调/一、按数量计量处置/机房空调设备-空调/空调 | 2024年第8批
252 | 440300168402 | 油机发电外围设备 | 440307908000000817 | 坪山四海家居 | 深圳市坪山新区碧岭街道新榕路159号+代维元道+叶春城+13828894222 | 代维仓库 | BPTD2 | 1763.52 | 52.91 | 油机转换箱 | 机房配套类 | 代维 元道 | 非电池 |  |  |  | 2024年第五批 | 923 | 空调/一、按数量计量处置/机房空调设备-空调/空调 | 2024年第8批
253 | 440300178024 | 空调 | 440307908000000004 | 龙岗远成缝纫 | 深圳市坪山新区碧岭街道新榕路159号+代维元道+叶春城+13828894222 | 代维仓库 | DME07MCE1 | 468.85 | 14.07 | 3p柜式空调 | 机房配套类 | 代维 元道 | 非电池 |  |  |  | 2024年第五批 | 923 | 空调/一、按数量计量处置/机房空调设备-空调/空调 | 2024年第8批
254 | 440300179553 | 电池 | 440307908000002514 | M_平湖伟利综合制品厂 | 深圳市坪山新区碧岭街道新榕路159号+代维元道+叶春城+13828894222 | 代维仓库 | 2700×750×1200 | 3027.06 | 90.81 | 蓄电池恒温箱 | 机房配套类 | 代维 元道 | 非电池 |  |  |  | 2024年第五批 | 923 | 空调/一、按数量计量处置/机房空调设备-空调/空调 | 2024年第8批
255 | 440300180537 | 低压避雷设施 | 440307908000000014 | 深圳平湖新夏南塑 | 深圳市坪山新区碧岭街道新榕路159号+代维元道+叶春城+13828894222 | 代维仓库 | 郊区型JD085K385H4J | 596.16 | 17.88 | 低压避雷设施 | 机房配套类 | 代维 元道 | 非电池 |  |  |  | 2024年第五批 | 923 | 空调/一、按数量计量处置/机房空调设备-空调/空调 | 2024年第8批
256 | 440300185033 | 空调 | 440307908000000004 | 龙岗远成缝纫 | 深圳市坪山新区碧岭街道新榕路159号+代维元道+叶春城+13828894222 | 代维仓库 | DME07MCE1 | 468.85 | 14.07 | 3p柜式空调 | 机房配套类 | 代维 元道 | 非电池 |  |  |  | 2024年第五批 | 923 | 空调/一、按数量计量处置/机房空调设备-空调/空调 | 2024年第8批
257 | 440300310263 | 基站配套设备 | 440307908001900041 | FM布吉汽车客运站 | 深圳市坪山新区碧岭街道新榕路159号+代维元道+叶春城+13828894222 | 代维仓库 | 户外直流电源柜 | 35160.35 | 1054.81 | 动环主机 | 机房配套类 | 代维 元道 | 非电池 |  |  |  | 2024年第五批 | 923 | 空调/一、按数量计量处置/机房空调设备-空调/空调 | 2024年第8批
258 | 440300310908 | 一体化机柜 | 440307908000000509 | 平湖新夏南塑9号厂房 | 深圳市坪山新区碧岭街道新榕路159号+代维元道+叶春城+13828894222 | 代维仓库 | 合金钢防盗笼_一体化机柜外防护装置（三柜650×650×1200） | 16770.71 | 503.12 | 一体化机柜 | 机房配套类 | 代维 元道 | 非电池 |  |  |  | 2024年第五批 | 923 | 空调/一、按数量计量处置/机房空调设备-空调/空调 | 2024年第8批
259 | 440300317594 | 普通空调柜式 | 440307500000000485 | 南塑塑胶 | 深圳市坪山新区碧岭街道新榕路159号+代维元道+叶春城+13828894222 | 代维仓库 | 3P单冷三相整机 | 5374.04 | 161.22 | 3p柜式空调 | 机房配套类 | 代维 元道 | 非电池 |  |  |  | 2024年第五批 | 923 | 空调/一、按数量计量处置/机房空调设备-空调/空调 | 2024年第8批
260 | 440300317595 | 动力及环境监控单元 | 440307500000000485 | 南塑塑胶 | 深圳市坪山新区碧岭街道新榕路159号+代维元道+叶春城+13828894222 | 代维仓库 | 主设备室内型成套设备 | 3887.14 | 116.61 | 动环主机 | 机房配套类 | 代维 元道 | 非电池 |  |  |  | 2024年第五批 | 923 | 空调/一、按数量计量处置/机房空调设备-空调/空调 | 2024年第8批
261 | 440300327284 | 动力及环境监控单元 | 440307908001900041 | FM布吉汽车客运站 | 深圳市坪山新区碧岭街道新榕路159号+代维元道+叶春城+13828894222 | 代维仓库 | 主设备室外型成套设备 | 4902.32 | 147.07 | 动环主机 | 机房配套类 | 代维 元道 | 非电池 |  |  |  | 2024年第五批 | 923 | 空调/一、按数量计量处置/机房空调设备-空调/空调 | 2024年第8批
262 | 440300350824 | 动力及环境监控单元 | 440307500000000826 | 新木松山 | 深圳市坪山新区碧岭街道新榕路159号+代维元道+叶春城+13828894222 | 代维仓库 | 主设备室内型成套设备双柜配置模型 | 4738.64 | 142.16 | 动环主机 | 机房配套类 | 代维 元道 | 非电池 |  |  |  | 2024年第五批 | 923 | 空调/一、按数量计量处置/机房空调设备-空调/空调 | 2024年第8批
263 | 440300354135 | 整流模块 | 440307908000002354 | 坂田吉兴苑基站 | 深圳市坪山新区碧岭街道新榕路159号+代维元道+叶春城+13828894222 | 代维仓库 | 普通模块50A | 4444.98 | 193.25 | 整流模块 | 机房配套类 | 代维 元道 | 非电池 |  |  |  | 2024年第五批 | 923 | 空调/一、按数量计量处置/机房空调设备-空调/空调 | 2024年第8批
264 | 440300354136 | 整流模块 | 440307908000002354 | 坂田吉兴苑基站 | 深圳市坪山新区碧岭街道新榕路159号+代维元道+叶春城+13828894222 | 代维仓库 | 普通模块50A | 4444.99 | 193.25 | 整流模块 | 机房配套类 | 代维 元道 | 非电池 |  |  |  | 2024年第五批 | 923 | 空调/一、按数量计量处置/机房空调设备-空调/空调 | 2024年第8批
265 | 440300362939 | 一体化设备柜 | 440307500000000795 | 丹平玉田 | 深圳市坪山新区碧岭街道新榕路159号+代维元道+叶春城+13828894222 | 代维仓库 | 800*800*18002000W交流空调、PU | 23724.89 | 711.75 | 一体化机柜 | 机房配套类 | 代维 元道 | 非电池 |  |  |  | 2024年第五批 | 923 | 空调/一、按数量计量处置/机房空调设备-空调/空调 | 2024年第8批
266 | 440300362940 | 一体化电源柜 | 440307500000000795 | 丹平玉田 | 深圳市坪山新区碧岭街道新榕路159号+代维元道+叶春城+13828894222 | 代维仓库 | 800*800*18001500W交流空调、PU | 21468.87 | 644.07 | 一体化机柜 | 机房配套类 | 代维 元道 | 非电池 |  |  |  | 2024年第五批 | 923 | 空调/一、按数量计量处置/机房空调设备-空调/空调 | 2024年第8批
267 | 440300362945 | 嵌入式开关电源 | 440307500000000795 | 丹平玉田 | 深圳市坪山新区碧岭街道新榕路159号+代维元道+叶春城+13828894222 | 代维仓库 | 48V/300A高效系统(50A高效模块，共用电源系统，三相交流输入)200A | 7591.02 | 227.73 | 嵌入式开关电源 | 机房配套类 | 代维 元道 | 非电池 |  |  |  | 2024年第五批 | 923 | 空调/一、按数量计量处置/机房空调设备-空调/空调 | 2024年第8批
268 | 440300368621 | 动力及环境监控单元 | 440307908000000693 | 深圳龙岗同乐配客站监控 | 深圳市坪山新区碧岭街道新榕路159号+代维元道+叶春城+13828894222 | 代维仓库 | 主设备室内型成套设备单柜配置模型 | 3272.83 | 406.84 | 动环主机 | 机房配套类 | 代维 元道 | 非电池 |  |  |  | 2024年第五批 | 923 | 空调/一、按数量计量处置/机房空调设备-空调/空调 | 2024年第8批
269 | 440300370608 | 动力及环境监控单元 | 440307908000000014 | 深圳平湖新夏南塑 | 深圳市坪山新区碧岭街道新榕路159号+代维元道+叶春城+13828894222 | 代维仓库 | 主设备室内型成套设备单柜配置模型 | 3272.83 | 406.84 | 动环主机 | 机房配套类 | 代维 元道 | 非电池 |  |  |  | 2024年第五批 | 923 | 空调/一、按数量计量处置/机房空调设备-空调/空调 | 2024年第8批
270 | 440300379962 | 动力及环境监控单元 | 440307908000000004 | 龙岗远成缝纫 | 深圳市坪山新区碧岭街道新榕路159号+代维元道+叶春城+13828894222 | 代维仓库 | 主设备室内型成套设备单柜配置模型 | 2888.51 | 475.81 | 动环主机 | 机房配套类 | 代维 元道 | 非电池 |  |  |  | 2024年第五批 | 923 | 空调/一、按数量计量处置/机房空调设备-空调/空调 | 2024年第8批
271 | 440300388103 | 整流模块 | 440307500000000824 | 平新水库 | 深圳市坪山新区碧岭街道新榕路159号+代维元道+叶春城+13828894222 | 代维仓库 | 普通模块50A | 3287.81 | 143.51 | 整流模块 | 机房配套类 | 代维 元道 | 非电池 |  |  |  | 2024年第五批 | 923 | 空调/一、按数量计量处置/机房空调设备-空调/空调 | 2024年第8批
272 | 440300388104 | 整流模块 | 440307500000000824 | 平新水库 | 深圳市坪山新区碧岭街道新榕路159号+代维元道+叶春城+13828894222 | 代维仓库 | 普通模块50A | 3287.81 | 143.52 | 整流模块 | 机房配套类 | 代维 元道 | 非电池 |  |  |  | 2024年第五批 | 923 | 空调/一、按数量计量处置/机房空调设备-空调/空调 | 2024年第8批
273 | 440300388105 | 整流模块 | 440307500000000824 | 平新水库 | 深圳市坪山新区碧岭街道新榕路159号+代维元道+叶春城+13828894222 | 代维仓库 | 普通模块50A | 3287.81 | 143.52 | 整流模块 | 机房配套类 | 代维 元道 | 非电池 |  |  |  | 2024年第五批 | 923 | 空调/一、按数量计量处置/机房空调设备-空调/空调 | 2024年第8批
274 | 440300403786 | 普通空调壁挂 | 440307908000000509 | 平湖新夏南塑9号厂房 | 深圳市坪山新区碧岭街道新榕路159号+代维元道+叶春城+13828894222 | 代维仓库 | 2P单冷单相整机 | 3504.84 | 860.27 | 2p挂式空调 | 机房配套类 | 代维 元道 | 非电池 |  |  |  | 2024年第五批 | 923 | 空调/一、按数量计量处置/机房空调设备-空调/空调 | 2024年第8批
275 | 440300403787 | 普通空调柜式 | 440307908000000509 | 平湖新夏南塑9号厂房 | 深圳市坪山新区碧岭街道新榕路159号+代维元道+叶春城+13828894222 | 代维仓库 | 3P单冷三相整机 | 5822.81 | 1429.32 | 3p柜式空调 | 机房配套类 | 代维 元道 | 非电池 |  |  |  | 2024年第五批 | 923 | 空调/一、按数量计量处置/机房空调设备-空调/空调 | 2024年第8批
276 | 441500321526 | 机房配套扩容资产 | 441521908000000232 | 汕尾海丰县田坑 | 深圳市坪山新区碧岭街道新榕路159号+代维元道+叶春城+13828894222 | 代维仓库 | 蓄电池监控直流电压变送器 | 150.95 | 24.88 | 蓄电池监控直流电压变送器 | 机房配套类 | 代维 元道 | 非电池 |  |  |  | 2024年第五批 | 923 | 空调/一、按数量计量处置/机房空调设备-空调/空调 | 2024年第8批
277 | 440300102574 | 交流配电设备 | 440307908000002050 | 胜得意(M) | 深圳市坪山新区碧岭街道新榕路159号+代维元道+叶春城+13828894222 | 代维仓库 | 益通DPF01G | 8275.31 | 248.26 | 交流配电设备 | 机房配套类 | 代维 元道 | 非电池 |  |  |  | 2024年第五批 | 923 | 空调/一、按数量计量处置/机房空调设备-空调/空调 | 2024年第8批
278 | 440300103555 | 动力及环境监控单元 | 440307908000002481 | 坪地龙岭南路虚拟基站 | 深圳市坪山新区碧岭街道新榕路159号+代维元道+叶春城+13828894222 | 代维仓库 | 智能门禁YTICT02 | 844.25 | 25.33 | 动环主机 | 机房配套类 | 代维 元道 | 非电池 |  |  |  | 2024年第五批 | 923 | 空调/一、按数量计量处置/机房空调设备-空调/空调 | 2024年第8批
279 | 440300110504 | 交流配电设备 | 440307908000001627 | 中侨(M) | 深圳市坪山新区碧岭街道新榕路159号+代维元道+叶春城+13828894222 | 代维仓库 | 汕头红卫 | 639.54 | 19.19 | 交流配电设备 | 机房配套类 | 代维 元道 | 非电池 |  |  |  | 2024年第五批 | 923 | 空调/一、按数量计量处置/机房空调设备-空调/空调 | 2024年第8批
280 | 440300112348 | 一体化机柜 | 440307908000000294 | 深圳龙岗宏达墙体 | 深圳市坪山新区碧岭街道新榕路159号+代维元道+叶春城+13828894222 | 代维仓库 | 一体化基站 | 16239.77 | 487.19 | 一体化机柜 | 机房配套类 | 代维 元道 | 非电池 |  |  |  | 2024年第五批 | 923 | 空调/一、按数量计量处置/机房空调设备-空调/空调 | 2024年第8批
281 | 440300121516 | 交流配电设备 | 440307908000001365 | 木棉可园(M) | 深圳市坪山新区碧岭街道新榕路159号+代维元道+叶春城+13828894222 | 代维仓库 | 江门新会PXC | 3335.97 | 100.08 | 交流配电设备 | 机房配套类 | 代维 元道 | 非电池 |  |  |  | 2024年第五批 | 923 | 空调/一、按数量计量处置/机房空调设备-空调/空调 | 2024年第8批
282 | 440300121522 | 交流配电设备 | 440307908000001293 | 田祖新(M) | 深圳市坪山新区碧岭街道新榕路159号+代维元道+叶春城+13828894222 | 代维仓库 | 新会电气DPJ380V-100AXD | 3176.5 | 95.3 | 交流配电设备 | 机房配套类 | 代维 元道 | 非电池 |  |  |  | 2024年第五批 | 923 | 空调/一、按数量计量处置/机房空调设备-空调/空调 | 2024年第8批
283 | 440300122702 | 基站配套设备 | 440307908001900016 | FM_龙岗水一村老围 | 深圳市坪山新区碧岭街道新榕路159号+代维元道+叶春城+13828894222 | 代维仓库 | 户外直流电源柜 | 5283.62 | 158.51 | 动环主机 | 机房配套类 | 代维 元道 | 非电池 |  |  |  | 2024年第五批 | 923 | 空调/一、按数量计量处置/机房空调设备-空调/空调 | 2024年第8批
284 | 440300124099 | 一体化机柜 | 440307908000000178 | 龙岗岭背坑村 | 深圳市坪山新区碧岭街道新榕路159号+代维元道+叶春城+13828894222 | 代维仓库 | 合金钢防盗笼_一体化机柜外防护装置（三柜650×650×1200） | 4074.46 | 122.23 | 防盗笼 | 机房配套类 | 代维 元道 | 非电池 |  |  |  | 2024年第五批 | 923 | 空调/一、按数量计量处置/机房空调设备-空调/空调 | 2024年第8批
285 | 440300126373 | 一体化机柜 | 440307908000000294 | 深圳龙岗宏达墙体 | 深圳市坪山新区碧岭街道新榕路159号+代维元道+叶春城+13828894222 | 代维仓库 | 合金钢L800mm×H2200mm | 2346.18 | 70.39 | 一体化机柜 | 机房配套类 | 代维 元道 | 非电池 |  |  |  | 2024年第五批 | 923 | 空调/一、按数量计量处置/机房空调设备-空调/空调 | 2024年第8批
286 | 440300126374 | 一体化机柜 | 440307908000000294 | 深圳龙岗宏达墙体 | 深圳市坪山新区碧岭街道新榕路159号+代维元道+叶春城+13828894222 | 代维仓库 | 合金钢L800mm×H2200mm | 542.89 | 16.29 | 一体化机柜 | 机房配套类 | 代维 元道 | 非电池 |  |  |  | 2024年第五批 | 923 | 空调/一、按数量计量处置/机房空调设备-空调/空调 | 2024年第8批
287 | 440300132353 | 基站配套设备 | 440307908000002481 | 坪地龙岭南路虚拟基站 | 深圳市坪山新区碧岭街道新榕路159号+代维元道+叶春城+13828894222 | 代维仓库 | 户外直流电源柜 | 5170 | 155.1 | 动环主机 | 机房配套类 | 代维 元道 | 非电池 |  |  |  | 2024年第五批 | 923 | 空调/一、按数量计量处置/机房空调设备-空调/空调 | 2024年第8批
288 | 440300132487 | 交流配电设备 | 440307908000000294 | 深圳龙岗宏达墙体 | 深圳市坪山新区碧岭街道新榕路159号+代维元道+叶春城+13828894222 | 代维仓库 | 380V-100A | 3857.8 | 115.73 | 交流配电设备 | 机房配套类 | 代维 元道 | 非电池 |  |  |  | 2024年第五批 | 923 | 空调/一、按数量计量处置/机房空调设备-空调/空调 | 2024年第8批
289 | 440300137209 | 低压避雷设施 | 440307908000002136 | 沙湾南新小区CDMA基站 | 深圳市坪山新区碧岭街道新榕路159号+代维元道+叶春城+13828894222 | 代维仓库 | 三相电源防雷箱JD1500K385H4J | 301.58 | 9.05 | 低压避雷设施 | 机房配套类 | 代维 元道 | 非电池 |  |  |  | 2024年第五批 | 923 | 空调/一、按数量计量处置/机房空调设备-空调/空调 | 2024年第8批
290 | 440300137779 | 基站配套设备 | 440307908000002342 | 龙岗联艺塑胶CDMA接入点 | 深圳市坪山新区碧岭街道新榕路159号+代维元道+叶春城+13828894222 | 代维仓库 | 户外直流电源柜 | 5170 | 155.1 | 动环主机 | 机房配套类 | 代维 元道 | 非电池 |  |  |  | 2024年第五批 | 923 | 空调/一、按数量计量处置/机房空调设备-空调/空调 | 2024年第8批
291 | 440300140096 | 动力及环境监控单元 | 440307908000001365 | 木棉可园(M) | 深圳市坪山新区碧岭街道新榕路159号+代维元道+叶春城+13828894222 | 代维仓库 | eStoneII光传输采集器eStoneII | 5342.88 | 160.29 | 动环主机 | 机房配套类 | 代维 元道 | 非电池 |  |  |  | 2024年第五批 | 923 | 空调/一、按数量计量处置/机房空调设备-空调/空调 | 2024年第8批
292 | 440300142140 | 开关电源 | 440307908001900539 | 黄泥坑(T) | 深圳市坪山新区碧岭街道新榕路159号+代维元道+叶春城+13828894222 | 代维仓库 | 艾默生PS486003A-2900X448V-600(50A模块)-400A | 2522.3 | 75.67 | 组合式开关电源 | 机房配套类 | 代维 元道 | 非电池 |  |  |  | 2024年第五批 | 923 | 空调/一、按数量计量处置/机房空调设备-空调/空调 | 2024年第8批
293 | 440300144677 | 动力及环境监控单元 | 440307908000002050 | 胜得意(M) | 深圳市坪山新区碧岭街道新榕路159号+代维元道+叶春城+13828894222 | 代维仓库 | BASS330 | 462.53 | 13.88 | 动环主机 | 机房配套类 | 代维 元道 | 非电池 |  |  |  | 2024年第五批 | 923 | 空调/一、按数量计量处置/机房空调设备-空调/空调 | 2024年第8批
294 | 440300148234 | 交流配电设备 | 440307908001900539 | 黄泥坑(T) | 深圳市坪山新区碧岭街道新榕路159号+代维元道+叶春城+13828894222 | 代维仓库 | 益通DPJ380V-100A | 2329.2 | 69.88 | 交流配电设备 | 机房配套类 | 代维 元道 | 非电池 |  |  |  | 2024年第五批 | 923 | 空调/一、按数量计量处置/机房空调设备-空调/空调 | 2024年第8批
295 | 440300151197 | 开关电源 | 440307908000001627 | 中侨(M) | 深圳市坪山新区碧岭街道新榕路159号+代维元道+叶春城+13828894222 | 代维仓库 | 艾默生PRS486003-290048V-600A(50A模块)-350A | 2713.75 | 81.41 | 组合式开关电源 | 机房配套类 | 代维 元道 | 非电池 |  |  |  | 2024年第五批 | 923 | 空调/一、按数量计量处置/机房空调设备-空调/空调 | 2024年第8批
296 | 440300152043 | 空调 | 440307908000001365 | 木棉可园(M) | 深圳市坪山新区碧岭街道新榕路159号+代维元道+叶春城+13828894222 | 代维仓库 | TCLKF72LW-CS(TX)3P | 1548 | 46.44 | 3p柜式空调 | 机房配套类 | 代维 元道 | 非电池 |  |  |  | 2024年第五批 | 923 | 空调/一、按数量计量处置/机房空调设备-空调/空调 | 2024年第8批
297 | 440300152044 | 空调 | 440307908000001365 | 木棉可园(M) | 深圳市坪山新区碧岭街道新榕路159号+代维元道+叶春城+13828894222 | 代维仓库 | TCLKF72LW-CS(TX)3P | 1548 | 46.44 | 3p柜式空调 | 机房配套类 | 代维 元道 | 非电池 |  |  |  | 2024年第五批 | 923 | 空调/一、按数量计量处置/机房空调设备-空调/空调 | 2024年第8批
298 | 440300159545 | 动力及环境监控单元 | 440307908000002136 | 沙湾南新小区CDMA基站 | 深圳市坪山新区碧岭街道新榕路159号+代维元道+叶春城+13828894222 | 代维仓库 | MCR7A | 1813.32 | 54.4 | 动环主机 | 机房配套类 | 代维 元道 | 非电池 |  |  |  | 2024年第五批 | 923 | 空调/一、按数量计量处置/机房空调设备-空调/空调 | 2024年第8批
299 | 440300165014 | 一体化机柜 | 440307908000000294 | 深圳龙岗宏达墙体 | 深圳市坪山新区碧岭街道新榕路159号+代维元道+叶春城+13828894222 | 代维仓库 | 合金钢防盗笼_一体化机柜外防护装置（三柜650×650×1200） | 1187.02 | 35.61 | 防盗笼 | 机房配套类 | 代维 元道 | 非电池 |  |  |  | 2024年第五批 | 923 | 空调/一、按数量计量处置/机房空调设备-空调/空调 | 2024年第8批
300 | 440300165323 | 空调 | 440307908000002050 | 胜得意(M) | 深圳市坪山新区碧岭街道新榕路159号+代维元道+叶春城+13828894222 | 代维仓库 | 美的KF72LW-SYJA3P | 257.5 | 7.73 | 3p柜式空调 | 机房配套类 | 代维 元道 | 非电池 |  |  |  | 2024年第五批 | 923 | 空调/一、按数量计量处置/机房空调设备-空调/空调 | 2024年第8批
301 | 440300168831 | 开关电源 | 440307908000001696 | 平湖四(M) | 深圳市坪山新区碧岭街道新榕路159号+代维元道+叶春城+13828894222 | 代维仓库 | 艾默生PS486003-290048V-600(50A模块)-250A | 1189.8 | 35.69 | 组合式开关电源 | 机房配套类 | 代维 元道 | 非电池 |  |  |  | 2024年第五批 | 923 | 空调/一、按数量计量处置/机房空调设备-空调/空调 | 2024年第8批
302 | 440300172098 | 动力及环境监控单元 | 440307908000001293 | 田祖新(M) | 深圳市坪山新区碧岭街道新榕路159号+代维元道+叶春城+13828894222 | 代维仓库 | MCR7B | 3991.55 | 119.75 | 动环主机 | 机房配套类 | 代维 元道 | 非电池 |  |  |  | 2024年第五批 | 923 | 空调/一、按数量计量处置/机房空调设备-空调/空调 | 2024年第8批
303 | 440300174932 | 空调 | 440307908000001627 | 中侨(M) | 深圳市坪山新区碧岭街道新榕路159号+代维元道+叶春城+13828894222 | 代维仓库 | 松下KF72LW-17Y13P | 213 | 6.39 | 3p柜式空调 | 机房配套类 | 代维 元道 | 非电池 |  |  |  | 2024年第五批 | 923 | 空调/一、按数量计量处置/机房空调设备-空调/空调 | 2024年第8批
304 | 440300175084 | 空调 | 440307908000001696 | 平湖四(M) | 深圳市坪山新区碧岭街道新榕路159号+代维元道+叶春城+13828894222 | 代维仓库 | 美的KF72LW-SJZ(E2)3P | 2196.81 | 65.9 | 3p柜式空调 | 机房配套类 | 代维 元道 | 非电池 |  |  |  | 2024年第五批 | 923 | 空调/一、按数量计量处置/机房空调设备-空调/空调 | 2024年第8批
305 | 440300179555 | 电池 | 440307908000002136 | 沙湾南新小区CDMA基站 | 深圳市坪山新区碧岭街道新榕路159号+代维元道+叶春城+13828894222 | 代维仓库 | 2500×880×1200 | 3027.06 | 90.81 | 蓄电池恒温箱 | 机房配套类 | 代维 元道 | 非电池 |  |  |  | 2024年第五批 | 923 | 空调/一、按数量计量处置/机房空调设备-空调/空调 | 2024年第8批
306 | 440300181396 | 一体化机柜 | 440307908000000268 | 深圳坪地龙岭南 | 深圳市坪山新区碧岭街道新榕路159号+代维元道+叶春城+13828894222 | 代维仓库 | 一体化基站 | 17004.06 | 510.12 | 一体化机柜 | 机房配套类 | 代维 元道 | 非电池 |  |  |  | 2024年第五批 | 923 | 空调/一、按数量计量处置/机房空调设备-空调/空调 | 2024年第8批
307 | 440300181669 | 开关电源 | 440307908000002481 | 坪地龙岭南路虚拟基站 | 深圳市坪山新区碧岭街道新榕路159号+代维元道+叶春城+13828894222 | 代维仓库 | 艾默生PS486003A-2900X148V-600(50A模块)300A | 1582.2 | 47.47 | 嵌入式开关电源 | 机房配套类 | 代维 元道 | 非电池 |  |  |  | 2024年第五批 | 923 | 空调/一、按数量计量处置/机房空调设备-空调/空调 | 2024年第8批
308 | 440300182987 | 动力及环境监控单元 | 440307908000001627 | 中侨(M) | 深圳市坪山新区碧岭街道新榕路159号+代维元道+叶春城+13828894222 | 代维仓库 | 系统主机HN1012N | 2927.73 | 87.83 | 动环主机 | 机房配套类 | 代维 元道 | 非电池 |  |  |  | 2024年第五批 | 923 | 空调/一、按数量计量处置/机房空调设备-空调/空调 | 2024年第8批
309 | 440300184116 | 交流配电设备 | 440307908000001696 | 平湖四(M) | 深圳市坪山新区碧岭街道新榕路159号+代维元道+叶春城+13828894222 | 代维仓库 | 汕头益通DPJ380V-100A-1D | 3357.42 | 100.72 | 交流配电设备 | 机房配套类 | 代维 元道 | 非电池 |  |  |  | 2024年第五批 | 923 | 空调/一、按数量计量处置/机房空调设备-空调/空调 | 2024年第8批
310 | 440300185318 | 空调 | 440307908001900539 | 黄泥坑(T) | 深圳市坪山新区碧岭街道新榕路159号+代维元道+叶春城+13828894222 | 代维仓库 | 基站专用柜式分体7KW单冷三相空调 | 4414.83 | 132.44 | 3p柜式空调 | 机房配套类 | 代维 元道 | 非电池 |  |  |  | 2024年第五批 | 923 | 空调/一、按数量计量处置/机房空调设备-空调/空调 | 2024年第8批
311 | 440300185319 | 空调 | 440307908001900539 | 黄泥坑(T) | 深圳市坪山新区碧岭街道新榕路159号+代维元道+叶春城+13828894222 | 代维仓库 | 基站专用柜式分体7KW单冷三相空调 | 4414.83 | 132.44 | 3p柜式空调 | 机房配套类 | 代维 元道 | 非电池 |  |  |  | 2024年第五批 | 923 | 空调/一、按数量计量处置/机房空调设备-空调/空调 | 2024年第8批
312 | 440300310718 | 动力及环境监控单元 | 440307908001900539 | 黄泥坑(T) | 深圳市坪山新区碧岭街道新榕路159号+代维元道+叶春城+13828894222 | 代维仓库 | 系统主机DAM2160I | 6473.26 | 194.2 | 动环主机 | 机房配套类 | 代维 元道 | 非电池 |  |  |  | 2024年第五批 | 923 | 空调/一、按数量计量处置/机房空调设备-空调/空调 | 2024年第8批
313 | 440300326740 | 动力及环境监控单元 | 440307908000000294 | 深圳龙岗宏达墙体 | 深圳市坪山新区碧岭街道新榕路159号+代维元道+叶春城+13828894222 | 代维仓库 | 主设备室外型成套设备 | 4892.19 | 146.77 | 动环主机 | 机房配套类 | 代维 元道 | 非电池 |  |  |  | 2024年第五批 | 923 | 空调/一、按数量计量处置/机房空调设备-空调/空调 | 2024年第8批
314 | 440300326969 | 动力及环境监控单元 | 440307908001900539 | 黄泥坑(T) | 深圳市坪山新区碧岭街道新榕路159号+代维元道+叶春城+13828894222 | 代维仓库 | 主设备室外型成套设备 | 4902.32 | 147.07 | 动环主机 | 机房配套类 | 代维 元道 | 非电池 |  |  |  | 2024年第五批 | 923 | 空调/一、按数量计量处置/机房空调设备-空调/空调 | 2024年第8批
315 | 440300327335 | 动力及环境监控单元 | 440307908001900016 | FM_龙岗水一村老围 | 深圳市坪山新区碧岭街道新榕路159号+代维元道+叶春城+13828894222 | 代维仓库 | 主设备室外型成套设备 | 4902.32 | 147.07 | 动环主机 | 机房配套类 | 代维 元道 | 非电池 |  |  |  | 2024年第五批 | 923 | 空调/一、按数量计量处置/机房空调设备-空调/空调 | 2024年第8批
316 | 440300328089 | 动力及环境监控单元 | 440307908000001627 | 中侨(M) | 深圳市坪山新区碧岭街道新榕路159号+代维元道+叶春城+13828894222 | 代维仓库 | 主设备室内型成套设备 | 4781.58 | 143.45 | 动环主机 | 机房配套类 | 代维 元道 | 非电池 |  |  |  | 2024年第五批 | 923 | 空调/一、按数量计量处置/机房空调设备-空调/空调 | 2024年第8批
317 | 440300328231 | 动力及环境监控单元 | 440307908001900095 | FM_龙城万象天成 | 深圳市坪山新区碧岭街道新榕路159号+代维元道+叶春城+13828894222 | 代维仓库 | 主设备室外型成套设备 | 4892.19 | 146.77 | 动环主机 | 机房配套类 | 代维 元道 | 非电池 |  |  |  | 2024年第五批 | 923 | 空调/一、按数量计量处置/机房空调设备-空调/空调 | 2024年第8批
318 | 440300331324 | 动力及环境监控单元 | 440307908000002050 | 胜得意(M) | 深圳市坪山新区碧岭街道新榕路159号+代维元道+叶春城+13828894222 | 代维仓库 | 主设备室外型成套设备 | 2142.23 | 64.27 | 动环主机 | 机房配套类 | 代维 元道 | 非电池 |  |  |  | 2024年第五批 | 923 | 空调/一、按数量计量处置/机房空调设备-空调/空调 | 2024年第8批
319 | 440300331440 | 动力及环境监控单元 | 440307908000001365 | 木棉可园(M) | 深圳市坪山新区碧岭街道新榕路159号+代维元道+叶春城+13828894222 | 代维仓库 | 主设备室内型成套设备 | 2318.26 | 69.55 | 动环主机 | 机房配套类 | 代维 元道 | 非电池 |  |  |  | 2024年第五批 | 923 | 空调/一、按数量计量处置/机房空调设备-空调/空调 | 2024年第8批
320 | 440300339048 | 动力及环境监控单元 | 440307908000000268 | 深圳坪地龙岭南 | 深圳市坪山新区碧岭街道新榕路159号+代维元道+叶春城+13828894222 | 代维仓库 | 主设备室内型成套设备 | 2565.81 | 76.97 | 动环主机 | 机房配套类 | 代维 元道 | 非电池 |  |  |  | 2024年第五批 | 923 | 空调/一、按数量计量处置/机房空调设备-空调/空调 | 2024年第8批
321 | 440300344802 | TCL空调 | 440307908000000551 | 平湖万通皮具 | 深圳市坪山新区碧岭街道新榕路159号+代维元道+叶春城+13828894222 | 代维仓库 | 3P柜机 | 4468.62 | 134.06 | 3p柜式空调 | 机房配套类 | 代维 元道 | 非电池 |  |  |  | 2024年第五批 | 923 | 空调/一、按数量计量处置/机房空调设备-空调/空调 | 2024年第8批
322 | 440300352906 | 整流模块 | 440307908000002136 | 沙湾南新小区CDMA基站 | 深圳市坪山新区碧岭街道新榕路159号+代维元道+叶春城+13828894222 | 代维仓库 | 普通模块50A | 7165.61 | 214.97 | 整流模块 | 机房配套类 | 代维 元道 | 非电池 |  |  |  | 2024年第五批 | 923 | 空调/一、按数量计量处置/机房空调设备-空调/空调 | 2024年第8批
323 | 440300369442 | 普通空调柜式 | 440307908000001696 | 平湖四(M) | 深圳市坪山新区碧岭街道新榕路159号+代维元道+叶春城+13828894222 | 代维仓库 | 3P单冷三相整机 | 7418.43 | 822.22 | 3p柜式空调 | 机房配套类 | 代维 元道 | 非电池 |  |  |  | 2024年第五批 | 923 | 空调/一、按数量计量处置/机房空调设备-空调/空调 | 2024年第8批
324 | 440300379831 | 动力及环境监控单元 | 440307908000002050 | 胜得意(M) | 深圳市坪山新区碧岭街道新榕路159号+代维元道+叶春城+13828894222 | 代维仓库 | 主设备室内型成套设备单柜配置模型 | 2888.51 | 436.89 | 动环主机 | 机房配套类 | 代维 元道 | 非电池 |  |  |  | 2024年第五批 | 923 | 空调/一、按数量计量处置/机房空调设备-空调/空调 | 2024年第8批
325 | 440300110059 | 交流配电设备 | 440307500000000950 | 深圳厦深铁路10DF-HLH（杨桥拉远发射点） | 深圳市坪山新区碧岭街道新榕路159号+代维元道+叶春城+13828894222 | 代维仓库 | 益通DPJ380V-100A1D | 3401.63 | 102.05 | 交流配电设备 | 机房配套类 | 代维 元道 | 非电池 |  |  |  | 2024年第五批 | 923 | 空调/一、按数量计量处置/机房空调设备-空调/空调 | 2024年第8批
326 | 440300112048 | 开关电源 | 440307908000000693 | 深圳龙岗同乐配客站监控 | 深圳市坪山新区碧岭街道新榕路159号+代维元道+叶春城+13828894222 | 代维仓库 | 室内开关电源_组合式600A(模块50A)-400普通 | 1974.6 | 59.24 | 组合式开关电源 | 机房配套类 | 代维 元道 | 非电池 |  |  |  | 2024年第五批 | 923 | 空调/一、按数量计量处置/机房空调设备-空调/空调 | 2024年第8批
327 | 440300121768 | 开关电源 | 440307500000000950 | 深圳厦深铁路10DF-HLH（杨桥拉远发射点） | 深圳市坪山新区碧岭街道新榕路159号+代维元道+叶春城+13828894222 | 代维仓库 | 艾默生PS486003A-2900 | 4594.84 | 137.85 | 组合式开关电源 | 机房配套类 | 代维 元道 | 非电池 |  |  |  | 2024年第五批 | 923 | 空调/一、按数量计量处置/机房空调设备-空调/空调 | 2024年第8批
328 | 440300123992 | 一体化机柜 | 440307908000000768 | 平湖景林三巷 | 深圳市坪山新区碧岭街道新榕路159号+代维元道+叶春城+13828894222 | 代维仓库 | 合金钢防盗笼_一体化机柜外防护装置（三柜650×650×1200） | 2625.19 | 78.76 | 一体化机柜 | 机房配套类 | 代维 元道 | 非电池 |  |  |  | 2024年第五批 | 923 | 空调/一、按数量计量处置/机房空调设备-空调/空调 | 2024年第8批
329 | 440300168388 | 低压避雷设施 | 440307908000000768 | 平湖景林三巷 | 深圳市坪山新区碧岭街道新榕路159号+代维元道+叶春城+13828894222 | 代维仓库 | JD065K385H4 | 2259.69 | 67.79 | 低压避雷设备 | 机房配套类 | 代维 元道 | 非电池 |  |  |  | 2024年第五批 | 923 | 空调/一、按数量计量处置/机房空调设备-空调/空调 | 2024年第8批
330 | 440300175550 | 开关电源 | 440307908000000106 | 深圳大鹏王桐人民医院 | 深圳市坪山新区碧岭街道新榕路159号+代维元道+叶春城+13828894222 | 代维仓库 | 室外一体化电源（热交换式）DUM48-25D1448V-150A(模块30A)-150 | 438.3 | 13.15 | 嵌入式开关电源 | 机房配套类 | 代维 元道 | 非电池 |  |  |  | 2024年第五批 | 923 | 空调/一、按数量计量处置/机房空调设备-空调/空调 | 2024年第8批
331 | 440300175551 | UPS电源柜 | 440307908000000106 | 深圳大鹏王桐人民医院 | 深圳市坪山新区碧岭街道新榕路159号+代维元道+叶春城+13828894222 | 代维仓库 | 12V-150AH×4 | 638.4 | 19.15 | UPS电源柜 | 机房配套类 | 代维 元道 | 非电池 |  |  |  | 2024年第五批 | 923 | 空调/一、按数量计量处置/机房空调设备-空调/空调 | 2024年第8批
332 | 440300177205 | 油机发电外围设备 | 440307908000000106 | 深圳大鹏王桐人民医院 | 深圳市坪山新区碧岭街道新榕路159号+代维元道+叶春城+13828894222 | 代维仓库 | BPTD2 | 1546.12 | 46.38 | 油机转换箱 | 机房配套类 | 代维 元道 | 非电池 |  |  |  | 2024年第五批 | 923 | 空调/一、按数量计量处置/机房空调设备-空调/空调 | 2024年第8批
333 | 440300177206 | 低压避雷设施 | 440307908000000106 | 深圳大鹏王桐人民医院 | 深圳市坪山新区碧岭街道新榕路159号+代维元道+叶春城+13828894222 | 代维仓库 | 郊区型JD085K385C60H4J | 1062.1 | 31.86 | 低压避雷设备 | 机房配套类 | 代维 元道 | 非电池 |  |  |  | 2024年第五批 | 923 | 空调/一、按数量计量处置/机房空调设备-空调/空调 | 2024年第8批
334 | 440300334636 | 电源 | 440300908001900286 | FM_坪山榕树背二巷17号 | 深圳市坪山新区碧岭街道新榕路159号+代维元道+叶春城+13828894222 | 代维仓库 | 室外型扩展电池柜(-48V-200AH) | 15563.64 | 466.91 | 电池柜 | 机房配套类 | 代维 元道 | 非电池 |  |  |  | 2024年第五批 | 923 | 空调/一、按数量计量处置/机房空调设备-空调/空调 | 2024年第8批
335 | 440300334637 | 直流电源柜 | 440300908001900286 | FM_坪山榕树背二巷17号 | 深圳市坪山新区碧岭街道新榕路159号+代维元道+叶春城+13828894222 | 代维仓库 | 户外直流电源柜 | 30929.34 | 927.88 | 直流配电设备 | 机房配套类 | 代维 元道 | 非电池 |  |  |  | 2024年第五批 | 923 | 空调/一、按数量计量处置/机房空调设备-空调/空调 | 2024年第8批
336 | 440300334638 | 电源 | 440300908001900286 | FM_坪山榕树背二巷17号 | 深圳市坪山新区碧岭街道新榕路159号+代维元道+叶春城+13828894222 | 代维仓库 | 室外型扩展电池柜(-48V-200AH) | 15563.64 | 466.91 | 电池柜 | 机房配套类 | 代维 元道 | 非电池 |  |  |  | 2024年第五批 | 923 | 空调/一、按数量计量处置/机房空调设备-空调/空调 | 2024年第8批
337 | 440300366700 | 嵌入式开关电源 | 440307500000000950 | 深圳厦深铁路10DF-HLH（杨桥拉远发射点） | 深圳市坪山新区碧岭街道新榕路159号+代维元道+叶春城+13828894222 | 代维仓库 | 48V/300A高效系统(50A高效模块，共用电源系统，三相交流输入)150A | 6563.01 | 372.9 | 嵌入式开关电源 | 机房配套类 | 代维 元道 | 非电池 |  |  |  | 2024年第五批 | 923 | 空调/一、按数量计量处置/机房空调设备-空调/空调 | 2024年第8批
338 | 440300366702 | 动力及环境监控单元 | 440307500000000950 | 深圳厦深铁路10DF-HLH（杨桥拉远发射点） | 深圳市坪山新区碧岭街道新榕路159号+代维元道+叶春城+13828894222 | 代维仓库 | 主设备室内型成套设备双柜配置模型 | 3494.58 | 198.53 | 动环主机 | 机房配套类 | 代维 元道 | 非电池 |  |  |  | 2024年第五批 | 923 | 空调/一、按数量计量处置/机房空调设备-空调/空调 | 2024年第8批
339 | 440300369367 | 动力及环境监控单元 | 440307500000000839 | 龙岗麻岭 | 深圳市坪山新区碧岭街道新榕路159号+代维元道+叶春城+13828894222 | 代维仓库 | 主设备室内型成套设备单柜配置模型 | 3272.83 | 362.75 | 动环主机 | 机房配套类 | 代维 元道 | 非电池 |  |  |  | 2024年第五批 | 923 | 空调/一、按数量计量处置/机房空调设备-空调/空调 | 2024年第8批
340 | 440300404540 | 交转直配电箱 | 440307500000000476 | 龙岗鸿源工业区北 | 深圳市坪山新区碧岭街道新榕路159号+代维元道+叶春城+13828894222 | 代维仓库 | 交转直配电箱 | 26405.67 | 792.17 | 交流配电设备 | 机房配套类 | 代维 元道 | 非电池 |  |  |  | 2024年第五批 | 923 | 空调/一、按数量计量处置/机房空调设备-空调/空调 | 2024年第8批
341 | 440300404541 | 交转直配电箱 | 440307500000000476 | 龙岗鸿源工业区北 | 深圳市坪山新区碧岭街道新榕路159号+代维元道+叶春城+13828894222 | 代维仓库 | 交转直配电箱 | 26405.68 | 792.17 | 交流配电设备 | 机房配套类 | 代维 元道 | 非电池 |  |  |  | 2024年第五批 | 923 | 空调/一、按数量计量处置/机房空调设备-空调/空调 | 2024年第8批
342 | 440300420745 | 动力及环境监控单元 | 440307600000006271 | 深圳罗瑞合南F-HLH | 深圳市坪山新区碧岭街道新榕路159号+代维元道+叶春城+13828894222 | 代维仓库 | 主设备室内型成套设备单柜配置模型 | 5413.1 | 1500.41 | 动环主机 | 机房配套类 | 代维 元道 | 非电池 |  |  |  | 2024年第五批 | 923 | 空调/一、按数量计量处置/机房空调设备-空调/空调 | 2024年第8批
343 | 440300420749 | 嵌入式开关电源 | 440307600000006271 | 深圳罗瑞合南F-HLH | 深圳市坪山新区碧岭街道新榕路159号+代维元道+叶春城+13828894222 | 代维仓库 | 48V/300A高效系统(50A高效模块，共用电源系统，三相交流输入)150A | 12116.37 | 3233.31 | 嵌入式开关电源 | 机房配套类 | 代维 元道 | 非电池 |  |  |  | 2024年第五批 | 923 | 空调/一、按数量计量处置/机房空调设备-空调/空调 | 2024年第8批
344 | 441500302607 | 动力及环境监控单元 | 441521908000000232 | 汕尾海丰县田坑 | 深圳市坪山新区碧岭街道新榕路159号+代维元道+叶春城+13828894222 | 代维仓库 | 主设备室外型成套设备 | 7726.94 | 231.81 | 动环主机 | 机房配套类 | 代维 元道 | 非电池 |  |  |  | 2024年第五批 | 923 | 空调/一、按数量计量处置/机房空调设备-空调/空调 | 2024年第8批
345 | 441500318291 | 普通空调壁挂 | 441521500000000327 | 海丰梅陇发射点136加2 | 深圳市坪山新区碧岭街道新榕路159号+代维元道+叶春城+13828894222 | 代维仓库 | 2P单冷单相整机 | 4054.41 | 341.53 | 2p挂式空调 | 机房配套类 | 代维 元道 | 非电池 |  |  |  | 2024年第五批 | 923 | 空调/一、按数量计量处置/机房空调设备-空调/空调 | 2024年第8批
346 | 440300101692 | 基站配套设备 | 440307908000000834 | 深圳平湖新厦大望 | 深圳市坪山新区碧岭街道新榕路159号+代维元道+叶春城+13828894222 | 代维仓库 | SMISUE | 632.5 | 18.98 | 动环主机 | 机房配套类 | 代维 元道 | 非电池 |  |  |  | 2024年第五批 | 923 | 空调/一、按数量计量处置/机房空调设备-空调/空调 | 2024年第8批
347 | 440300111242 | 交流配电设备 | 440307908000001957 | 平湖伟力(D) | 深圳市坪山新区碧岭街道新榕路159号+代维元道+叶春城+13828894222 | 代维仓库 | 益通DPF01G | 2198.93 | 65.97 | 交流配电设备 | 机房配套类 | 代维 元道 | 非电池 |  |  |  | 2024年第五批 | 923 | 空调/一、按数量计量处置/机房空调设备-空调/空调 | 2024年第8批
348 | 440300114834 | 开关电源 | 440307908000001073 | 深圳坂田风门坳西 | 深圳市坪山新区碧岭街道新榕路159号+代维元道+叶春城+13828894222 | 代维仓库 | 室外机柜室外机柜1350×1150×650,含热交换48V-150A(模块30A)-150 | 7189.28 | 215.68 | 组合式开关电源 | 机房配套类 | 代维 元道 | 非电池 |  |  |  | 2024年第五批 | 923 | 空调/一、按数量计量处置/机房空调设备-空调/空调 | 2024年第8批
349 | 440300116031 | 动力及环境监控单元 | 440307908000000379 | 深圳坑梓卓荣工业 | 深圳市坪山新区碧岭街道新榕路159号+代维元道+叶春城+13828894222 | 代维仓库 | 摄像头、GPRS | 1693.79 | 50.81 | 动环主机 | 机房配套类 | 代维 元道 | 非电池 |  |  |  | 2024年第五批 | 923 | 空调/一、按数量计量处置/机房空调设备-空调/空调 | 2024年第8批
350 | 440300119098 | 开关电源 | 440307908000000178 | 龙岗岭背坑村 | 深圳市坪山新区碧岭街道新榕路159号+代维元道+叶春城+13828894222 | 代维仓库 | EPC48120-1800HA1150A(模块30A-150) | 10004.67 | 300.14 | 嵌入式开关电源 | 机房配套类 | 代维 元道 | 非电池 |  |  |  | 2024年第五批 | 923 | 空调/一、按数量计量处置/机房空调设备-空调/空调 | 2024年第8批
351 | 440300122688 | 一体化机柜 | 440307908000000922 | 深圳布吉坂田扬美旺塘十四巷 | 深圳市坪山新区碧岭街道新榕路159号+代维元道+叶春城+13828894222 | 代维仓库 | 合金钢防盗笼_一体化机柜外防护装置（三柜650×650×1200） | 3298.45 | 98.95 | 一体化机柜 | 机房配套类 | 代维 元道 | 非电池 |  |  |  | 2024年第五批 | 923 | 空调/一、按数量计量处置/机房空调设备-空调/空调 | 2024年第8批
352 | 440300123156 | 油机发电外围设备 | 440307908000000379 | 深圳坑梓卓荣工业 | 深圳市坪山新区碧岭街道新榕路159号+代维元道+叶春城+13828894222 | 代维仓库 | BPTD2 | 1546.12 | 46.38 | 油机转换箱 | 机房配套类 | 代维 元道 | 非电池 |  |  |  | 2024年第五批 | 923 | 空调/一、按数量计量处置/机房空调设备-空调/空调 | 2024年第8批
353 | 440300123158 | 低压避雷设施 | 440307908000000379 | 深圳坑梓卓荣工业 | 深圳市坪山新区碧岭街道新榕路159号+代维元道+叶春城+13828894222 | 代维仓库 | 高山型JD105K385H3J | 705.44 | 21.16 | 低压避雷设备 | 机房配套类 | 代维 元道 | 非电池 |  |  |  | 2024年第五批 | 923 | 空调/一、按数量计量处置/机房空调设备-空调/空调 | 2024年第8批
354 | 440300123737 | 低压避雷设施 | 440307908000000268 | 深圳坪地龙岭南 | 深圳市坪山新区碧岭街道新榕路159号+代维元道+叶春城+13828894222 | 代维仓库 | UN80 | 2589.8 | 77.69 | 低压避雷设施 | 机房配套类 | 代维 元道 | 非电池 |  |  |  | 2024年第五批 | 923 | 空调/一、按数量计量处置/机房空调设备-空调/空调 | 2024年第8批
355 | 440300134707 | 开关电源 | 440307908000000379 | 深圳坑梓卓荣工业 | 深圳市坪山新区碧岭街道新榕路159号+代维元道+叶春城+13828894222 | 代维仓库 | PS486003A-2900X3200A（模块50A-200） | 1189.8 | 35.69 | 嵌入式开关电源 | 机房配套类 | 代维 元道 | 非电池 |  |  |  | 2024年第五批 | 923 | 空调/一、按数量计量处置/机房空调设备-空调/空调 | 2024年第8批
356 | 440300137183 | 低压避雷设施 | 440307908000001716 | 松坑(M) | 深圳市坪山新区碧岭街道新榕路159号+代维元道+叶春城+13828894222 | 代维仓库 | HWD20-75(室外) | 190.72 | 5.72 | 低压避雷设备 | 机房配套类 | 代维 元道 | 非电池 |  |  |  | 2024年第五批 | 923 | 空调/一、按数量计量处置/机房空调设备-空调/空调 | 2024年第8批
357 | 440300143247 | 空调 | 440307908000001716 | 松坑(M) | 深圳市坪山新区碧岭街道新榕路159号+代维元道+叶春城+13828894222 | 代维仓库 | 海尔LF73WDT3P | 231.75 | 6.95 | 3p柜式空调 | 机房配套类 | 代维 元道 | 非电池 |  |  |  | 2024年第五批 | 923 | 空调/一、按数量计量处置/机房空调设备-空调/空调 | 2024年第8批
358 | 440300144860 | 交流配电设备 | 440307908000001716 | 松坑(M) | 深圳市坪山新区碧岭街道新榕路159号+代维元道+叶春城+13828894222 | 代维仓库 | 新会DPJ380V | 2403.66 | 72.11 | 交流配电设备 | 机房配套类 | 代维 元道 | 非电池 |  |  |  | 2024年第五批 | 923 | 空调/一、按数量计量处置/机房空调设备-空调/空调 | 2024年第8批
359 | 440300148037 | 动力及环境监控单元 | 440307908000001412 | 平湖景林(D) | 深圳市坪山新区碧岭街道新榕路159号+代维元道+叶春城+13828894222 | 代维仓库 | SITEWEB | 5757.53 | 172.73 | 动环主机 | 机房配套类 | 代维 元道 | 非电池 |  |  |  | 2024年第五批 | 923 | 空调/一、按数量计量处置/机房空调设备-空调/空调 | 2024年第8批
360 | 440300151178 | 交流配电设备 | 440307908000001412 | 平湖景林(D) | 深圳市坪山新区碧岭街道新榕路159号+代维元道+叶春城+13828894222 | 代维仓库 | 益通DPJ380V-100A1D | 3448.89 | 103.47 | 交流配电设备 | 机房配套类 | 代维 元道 | 非电池 |  |  |  | 2024年第五批 | 923 | 空调/一、按数量计量处置/机房空调设备-空调/空调 | 2024年第8批
361 | 440300156667 | 一体化机柜 | 440307908000001431 | 风门坳村(D) | 深圳市坪山新区碧岭街道新榕路159号+代维元道+叶春城+13828894222 | 代维仓库 | 合金钢L800mm×H2200mm | 4007.25 | 120.22 | 一体化机柜 | 机房配套类 | 代维 元道 | 非电池 |  |  |  | 2024年第五批 | 923 | 空调/一、按数量计量处置/机房空调设备-空调/空调 | 2024年第8批
362 | 440300158432 | 空调 | 440307908000000834 | 深圳平湖新厦大望 | 深圳市坪山新区碧岭街道新榕路159号+代维元道+叶春城+13828894222 | 代维仓库 | TCLKF50GW-E | 103 | 3.09 | 3p柜式空调 | 机房配套类 | 代维 元道 | 非电池 |  |  |  | 2024年第五批 | 923 | 空调/一、按数量计量处置/机房空调设备-空调/空调 | 2024年第8批
363 | 440300158433 | 空调 | 440307908000000834 | 深圳平湖新厦大望 | 深圳市坪山新区碧岭街道新榕路159号+代维元道+叶春城+13828894222 | 代维仓库 | TCLKF50GW-E | 103 | 3.09 | 3p柜式空调 | 机房配套类 | 代维 元道 | 非电池 |  |  |  | 2024年第五批 | 923 | 空调/一、按数量计量处置/机房空调设备-空调/空调 | 2024年第8批
364 | 440300164811 | 一体化机柜 | 440307908000000178 | 龙岗岭背坑村 | 深圳市坪山新区碧岭街道新榕路159号+代维元道+叶春城+13828894222 | 代维仓库 | 合金钢L800mm×H2200mm | 9798.12 | 293.94 | 一体化机柜 | 机房配套类 | 代维 元道 | 非电池 |  |  |  | 2024年第五批 | 923 | 空调/一、按数量计量处置/机房空调设备-空调/空调 | 2024年第8批
365 | 440300166637 | 开关电源 | 440307908000001431 | 风门坳村(D) | 深圳市坪山新区碧岭街道新榕路159号+代维元道+叶春城+13828894222 | 代维仓库 | 艾默生PS486003-290048V-600A(50A模块)-250 | 1782.6 | 53.48 | 嵌入式开关电源 | 机房配套类 | 代维 元道 | 非电池 |  |  |  | 2024年第五批 | 923 | 空调/一、按数量计量处置/机房空调设备-空调/空调 | 2024年第8批
366 | 440300166714 | 开关电源 | 440300908001900286 | FM_坪山榕树背二巷17号 | 深圳市坪山新区碧岭街道新榕路159号+代维元道+叶春城+13828894222 | 代维仓库 | 艾默生PS486003A-2900 | 1189.8 | 35.69 | 嵌入式开关电源 | 机房配套类 | 代维 元道 | 非电池 |  |  |  | 2024年第五批 | 923 | 空调/一、按数量计量处置/机房空调设备-空调/空调 | 2024年第8批
367 | 440300168909 | 开关电源 | 440307908000001716 | 松坑(M) | 深圳市坪山新区碧岭街道新榕路159号+代维元道+叶春城+13828894222 | 代维仓库 | 艾默生PRS48600-3A48V-600(50A模块)-500A | 2367 | 71.01 | 组合式开关电源 | 机房配套类 | 代维 元道 | 非电池 |  |  |  | 2024年第五批 | 923 | 空调/一、按数量计量处置/机房空调设备-空调/空调 | 2024年第8批
368 | 440300170097 | 动力及环境监控单元 | 440307908000000178 | 龙岗岭背坑村 | 深圳市坪山新区碧岭街道新榕路159号+代维元道+叶春城+13828894222 | 代维仓库 | 智能一体化监控单元 | 3934.38 | 118.03 | 动环主机 | 机房配套类 | 代维 元道 | 非电池 |  |  |  | 2024年第五批 | 923 | 空调/一、按数量计量处置/机房空调设备-空调/空调 | 2024年第8批
369 | 440300174511 | 空调 | 440307908000001321 | 大皇公村(M) | 深圳市坪山新区碧岭街道新榕路159号+代维元道+叶春城+13828894222 | 代维仓库 | 科龙3匹空调KF75LW-3R | 257.5 | 7.73 | 3p柜式空调 | 机房配套类 | 代维 元道 | 非电池 |  |  |  | 2024年第五批 | 923 | 空调/一、按数量计量处置/机房空调设备-空调/空调 | 2024年第8批
370 | 440300175289 | 一体化机柜 | 440307908000000922 | 深圳布吉坂田扬美旺塘十四巷 | 深圳市坪山新区碧岭街道新榕路159号+代维元道+叶春城+13828894222 | 代维仓库 | 合金钢L800mm×H2200mm | 6559.66 | 196.79 | 一体化机柜 | 机房配套类 | 代维 元道 | 非电池 |  |  |  | 2024年第五批 | 923 | 空调/一、按数量计量处置/机房空调设备-空调/空调 | 2024年第8批
371 | 440300175584 | 开关电源 | 440307908000000768 | 平湖景林三巷 | 深圳市坪山新区碧岭街道新榕路159号+代维元道+叶春城+13828894222 | 代维仓库 | 室外一体化机柜_配置类型二一2个立式设备舱48V-150A(模块30A)-150 | 4956.52 | 148.7 | 嵌入式开关电源 | 机房配套类 | 代维 元道 | 非电池 |  |  |  | 2024年第五批 | 923 | 空调/一、按数量计量处置/机房空调设备-空调/空调 | 2024年第8批
372 | 440300175865 | 开关电源 | 440307908000000834 | 深圳平湖新厦大望 | 深圳市坪山新区碧岭街道新榕路159号+代维元道+叶春城+13828894222 | 代维仓库 | PS486003A-2900X3200A（模块50A-200） | 1189.8 | 35.69 | 嵌入式开关电源 | 机房配套类 | 代维 元道 | 非电池 |  |  |  | 2024年第五批 | 923 | 空调/一、按数量计量处置/机房空调设备-空调/空调 | 2024年第8批
373 | 440300177055 | 一体化机柜 | 440307908000000768 | 平湖景林三巷 | 深圳市坪山新区碧岭街道新榕路159号+代维元道+叶春城+13828894222 | 代维仓库 | 合金钢L800mm×H2200mm | 5712.51 | 171.38 | 一体化机柜 | 机房配套类 | 代维 元道 | 非电池 |  |  |  | 2024年第五批 | 923 | 空调/一、按数量计量处置/机房空调设备-空调/空调 | 2024年第8批
374 | 440300177111 | 一体化机柜 | 440307908000000379 | 深圳坑梓卓荣工业 | 深圳市坪山新区碧岭街道新榕路159号+代维元道+叶春城+13828894222 | 代维仓库 | 合金钢防盗笼_一体化机柜外防护装置（三柜650×650×1200） | 2356.29 | 70.69 | 一体化机柜 | 机房配套类 | 代维 元道 | 非电池 |  |  |  | 2024年第五批 | 923 | 空调/一、按数量计量处置/机房空调设备-空调/空调 | 2024年第8批
375 | 440300180539 | 低压避雷设施 | 440307908000000834 | 深圳平湖新厦大望 | 深圳市坪山新区碧岭街道新榕路159号+代维元道+叶春城+13828894222 | 代维仓库 | 郊区型JD085K385H4J | 487.11 | 14.61 | 低压避雷设备 | 机房配套类 | 代维 元道 | 非电池 |  |  |  | 2024年第五批 | 923 | 空调/一、按数量计量处置/机房空调设备-空调/空调 | 2024年第8批
376 | 440300180540 | 交流配电设备 | 440307908000000834 | 深圳平湖新厦大望 | 深圳市坪山新区碧岭街道新榕路159号+代维元道+叶春城+13828894222 | 代维仓库 | SACSB1 | 2032.15 | 60.96 | 交流配电设备 | 机房配套类 | 代维 元道 | 非电池 |  |  |  | 2024年第五批 | 923 | 空调/一、按数量计量处置/机房空调设备-空调/空调 | 2024年第8批
377 | 440300185043 | 空调 | 440307908000001625 | 龙岗蒲排(M) | 深圳市坪山新区碧岭街道新榕路159号+代维元道+叶春城+13828894222 | 代维仓库 | DME07MCE1 | 468.85 | 14.07 | 3p柜式空调 | 机房配套类 | 代维 元道 | 非电池 |  |  |  | 2024年第五批 | 923 | 空调/一、按数量计量处置/机房空调设备-空调/空调 | 2024年第8批
378 | 440300310754 | 开关电源 | 440307908000001627 | 中侨(M) | 深圳市坪山新区碧岭街道新榕路159号+代维元道+叶春城+13828894222 | 代维仓库 | 一体化户外机柜_电源柜整柜全套 | 41243.09 | 1237.29 | 组合式开关电源 | 机房配套类 | 代维 元道 | 非电池 |  |  |  | 2024年第五批 | 923 | 空调/一、按数量计量处置/机房空调设备-空调/空调 | 2024年第8批
379 | 440300311432 | 开关电源 | 440300908001900286 | FM_坪山榕树背二巷17号 | 深圳市坪山新区碧岭街道新榕路159号+代维元道+叶春城+13828894222 | 代维仓库 | 整流模块R482900 | 717.33 | 21.52 | 组合式开关电源 | 机房配套类 | 代维 元道 | 非电池 |  |  |  | 2024年第五批 | 923 | 空调/一、按数量计量处置/机房空调设备-空调/空调 | 2024年第8批
380 | 440300324427 | 动力及环境监控单元 | 440307908000000178 | 龙岗岭背坑村 | 深圳市坪山新区碧岭街道新榕路159号+代维元道+叶春城+13828894222 | 代维仓库 | 主设备室内型成套设备 | 2609.47 | 78.28 | 动环主机 | 机房配套类 | 代维 元道 | 非电池 |  |  |  | 2024年第五批 | 923 | 空调/一、按数量计量处置/机房空调设备-空调/空调 | 2024年第8批
381 | 440300325089 | 动力及环境监控单元 | 440307908000001625 | 龙岗蒲排(M) | 深圳市坪山新区碧岭街道新榕路159号+代维元道+叶春城+13828894222 | 代维仓库 | 主设备室内型成套设备 | 3056.79 | 91.7 | 动环主机 | 机房配套类 | 代维 元道 | 非电池 |  |  |  | 2024年第五批 | 923 | 空调/一、按数量计量处置/机房空调设备-空调/空调 | 2024年第8批
382 | 440300329762 | 动力及环境监控单元 | 440300908001900286 | FM_坪山榕树背二巷17号 | 深圳市坪山新区碧岭街道新榕路159号+代维元道+叶春城+13828894222 | 代维仓库 | 主设备室外型成套设备 | 4902.32 | 147.07 | 动环主机 | 机房配套类 | 代维 元道 | 非电池 |  |  |  | 2024年第五批 | 923 | 空调/一、按数量计量处置/机房空调设备-空调/空调 | 2024年第8批
383 | 440300330008 | 动力及环境监控单元 | 440307908000000834 | 深圳平湖新厦大望 | 深圳市坪山新区碧岭街道新榕路159号+代维元道+叶春城+13828894222 | 代维仓库 | 主设备室内型成套设备 | 2565.06 | 76.95 | 动环主机 | 机房配套类 | 代维 元道 | 非电池 |  |  |  | 2024年第五批 | 923 | 空调/一、按数量计量处置/机房空调设备-空调/空调 | 2024年第8批
384 | 440300331853 | 动力及环境监控单元 | 440307908000000379 | 深圳坑梓卓荣工业 | 深圳市坪山新区碧岭街道新榕路159号+代维元道+叶春城+13828894222 | 代维仓库 | 主设备室内型成套设备 | 2565.06 | 76.95 | 动环主机 | 机房配套类 | 代维 元道 | 非电池 |  |  |  | 2024年第五批 | 923 | 空调/一、按数量计量处置/机房空调设备-空调/空调 | 2024年第8批
385 | 440300338080 | 专用空调 | 440307908000001412 | 平湖景林(D) | 深圳市坪山新区碧岭街道新榕路159号+代维元道+叶春城+13828894222 | 代维仓库 | 3P单冷柜式（三相）基站舒适型空调KF-72LW- | 1570.24 | 47.11 | 3p柜式空调 | 机房配套类 | 代维 元道 | 非电池 |  |  |  | 2024年第五批 | 923 | 空调/一、按数量计量处置/机房空调设备-空调/空调 | 2024年第8批
386 | 440300338081 | 专用空调 | 440307908000001412 | 平湖景林(D) | 深圳市坪山新区碧岭街道新榕路159号+代维元道+叶春城+13828894222 | 代维仓库 | 3P单冷柜式（三相）基站舒适型空调KF-72LW- | 1570.24 | 47.11 | 3p柜式空调 | 机房配套类 | 代维 元道 | 非电池 |  |  |  | 2024年第五批 | 923 | 空调/一、按数量计量处置/机房空调设备-空调/空调 | 2024年第8批
387 | 440300343756 | 交-直变换器 | 440307500000000612 | FO_横岗东海工业北 | 深圳市坪山新区碧岭街道新榕路159号+代维元道+叶春城+13828894222 | 代维仓库 | 交流转直流设备 | 15662.78 | 469.88 | 交-直变换器 | 机房配套类 | 代维 元道 | 非电池 |  |  |  | 2024年第五批 | 923 | 空调/一、按数量计量处置/机房空调设备-空调/空调 | 2024年第8批
388 | 440300343757 | 交-直变换器 | 440307500000000612 | FO_横岗东海工业北 | 深圳市坪山新区碧岭街道新榕路159号+代维元道+叶春城+13828894222 | 代维仓库 | 交流转直流设备 | 15662.78 | 469.88 | 交-直变换器 | 机房配套类 | 代维 元道 | 非电池 |  |  |  | 2024年第五批 | 923 | 空调/一、按数量计量处置/机房空调设备-空调/空调 | 2024年第8批
389 | 440300368353 | 动力及环境监控单元 | 440307908000001431 | 风门坳村(D) | 深圳市坪山新区碧岭街道新榕路159号+代维元道+叶春城+13828894222 | 代维仓库 | 主设备室内型成套设备 | 3082.48 | 92.47 | 动环主机 | 机房配套类 | 代维 元道 | 非电池 |  |  |  | 2024年第五批 | 923 | 空调/一、按数量计量处置/机房空调设备-空调/空调 | 2024年第8批
390 | 440300389433 | 整流模块 | 440307908000001431 | 风门坳村(D) | 深圳市坪山新区碧岭街道新榕路159号+代维元道+叶春城+13828894222 | 代维仓库 | 普通模块50A | 15463.97 | 2388.67 | 整流模块 | 机房配套类 | 代维 元道 | 非电池 |  |  |  | 2024年第五批 | 923 | 空调/一、按数量计量处置/机房空调设备-空调/空调 | 2024年第8批
391 | 441500318293 | 交流配电箱 | 441521500000000327 | 海丰梅陇发射点136加2 | 深圳市坪山新区碧岭街道新榕路159号+代维元道+叶春城+13828894222 | 代维仓库 | 交流配电箱三相（含市电油机手动转换开关）380V/100A室内型 | 2856.32 | 240.51 | 交流配电设备 | 机房配套类 | 代维 元道 | 非电池 |  |  |  | 2024年第五批 | 923 | 空调/一、按数量计量处置/机房空调设备-空调/空调 | 2024年第8批
392 | 441500321531 | 一体化电池柜 | 441521908000000232 | 汕尾海丰县田坑 | 深圳市坪山新区碧岭街道新榕路159号+代维元道+叶春城+13828894222 | 代维仓库 | 650*650*1400300W直流空调、PU | 19029.38 | 3273.44 | 一体化机柜 | 机房配套类 | 代维 元道 | 非电池 |  |  |  | 2024年第五批 | 923 | 空调/一、按数量计量处置/机房空调设备-空调/空调 | 2024年第8批
393 | 440300106521 | 动力及环境监控单元 | 440307908000000922 | 深圳布吉坂田扬美旺塘十四巷 | 深圳市坪山新区碧岭街道新榕路159号+代维元道+叶春城+13828894222 | 代维仓库 | 智能一体化监控单元_ZXM10SISU(2E48) | 3307.61 | 99.23 | 动环主机 | 机房配套类 | 代维 元道 | 非电池 |  |  |  | 2024年第五批 | 923 | 空调/一、按数量计量处置/机房空调设备-空调/空调 | 2024年第8批
394 | 440300112712 | 一体化机柜 | 440307908000001073 | 深圳坂田风门坳西 | 深圳市坪山新区碧岭街道新榕路159号+代维元道+叶春城+13828894222 | 代维仓库 | 一体化基站 | 20416.86 | 612.51 | 一体化机柜 | 机房配套类 | 代维 元道 | 非电池 |  |  |  | 2024年第五批 | 923 | 空调/一、按数量计量处置/机房空调设备-空调/空调 | 2024年第8批
395 | 440300121627 | UPS电源柜 | 440307908000000268 | 深圳坪地龙岭南 | 深圳市坪山新区碧岭街道新榕路159号+代维元道+叶春城+13828894222 | 代维仓库 | 胶体电池12V-150AH×4 | 749.25 | 22.48 | 电池柜 | 机房配套类 | 代维 元道 | 非电池 |  |  |  | 2024年第五批 | 923 | 空调/一、按数量计量处置/机房空调设备-空调/空调 | 2024年第8批
396 | 440300123159 | 交流配电设备 | 440307908000000379 | 深圳坑梓卓荣工业 | 深圳市坪山新区碧岭街道新榕路159号+代维元道+叶春城+13828894222 | 代维仓库 | SACSB1 | 2227.42 | 66.82 | 交流配电设备 | 机房配套类 | 代维 元道 | 非电池 |  |  |  | 2024年第五批 | 923 | 空调/一、按数量计量处置/机房空调设备-空调/空调 | 2024年第8批
397 | 440300123736 | 油机发电外围设备 | 440307908000000268 | 深圳坪地龙岭南 | 深圳市坪山新区碧岭街道新榕路159号+代维元道+叶春城+13828894222 | 代维仓库 | BPTD2 | 1763.52 | 52.91 | 油机转换箱 | 机房配套类 | 代维 元道 | 非电池 |  |  |  | 2024年第五批 | 923 | 空调/一、按数量计量处置/机房空调设备-空调/空调 | 2024年第8批
398 | 440300144704 | 动力及环境监控单元 | 440307908000001625 | 龙岗蒲排(M) | 深圳市坪山新区碧岭街道新榕路159号+代维元道+叶春城+13828894222 | 代维仓库 | MCR7A | 7980.73 | 239.42 | 动环主机 | 机房配套类 | 代维 元道 | 非电池 |  |  |  | 2024年第五批 | 923 | 空调/一、按数量计量处置/机房空调设备-空调/空调 | 2024年第8批
399 | 440300157408 | 动力及环境监控单元 | 440307908000001431 | 风门坳村(D) | 深圳市坪山新区碧岭街道新榕路159号+代维元道+叶春城+13828894222 | 代维仓库 | eStoneII光传输采集器及配件 | 8544.99 | 256.35 | 动环主机 | 机房配套类 | 代维 元道 | 非电池 |  |  |  | 2024年第五批 | 923 | 空调/一、按数量计量处置/机房空调设备-空调/空调 | 2024年第8批
400 | 440300157678 | 变换设备 | 440307908000001625 | 龙岗蒲排(M) | 深圳市坪山新区碧岭街道新榕路159号+代维元道+叶春城+13828894222 | 代维仓库 | 艾默生PSC48150-25 | 22276.7 | 668.3 | 直-直变换器 | 机房配套类 | 代维 元道 | 非电池 |  |  |  | 2024年第五批 | 923 | 空调/一、按数量计量处置/机房空调设备-空调/空调 | 2024年第8批
401 | 440300163241 | 低压避雷设施 | 440307908000001073 | 深圳坂田风门坳西 | 深圳市坪山新区碧岭街道新榕路159号+代维元道+叶春城+13828894222 | 代维仓库 | BXECI | 2045.43 | 61.36 | 低压避雷设备 | 机房配套类 | 代维 元道 | 非电池 |  |  |  | 2024年第五批 | 923 | 空调/一、按数量计量处置/机房空调设备-空调/空调 | 2024年第8批
402 | 440300163888 | 开关电源 | 440307908000001412 | 平湖景林(D) | 深圳市坪山新区碧岭街道新榕路159号+代维元道+叶春城+13828894222 | 代维仓库 | 艾默生PS486003B-2900 | 5445.71 | 163.37 | 组合式开关电源 | 机房配套类 | 代维 元道 | 非电池 |  |  |  | 2024年第五批 | 923 | 空调/一、按数量计量处置/机房空调设备-空调/空调 | 2024年第8批
403 | 440300169426 | 低压避雷设施 | 440307908000000922 | 深圳布吉坂田扬美旺塘十四巷 | 深圳市坪山新区碧岭街道新榕路159号+代维元道+叶春城+13828894222 | 代维仓库 | BXECI | 2045.43 | 61.36 | 低压避雷设备 | 机房配套类 | 代维 元道 | 非电池 |  |  |  | 2024年第五批 | 923 | 空调/一、按数量计量处置/机房空调设备-空调/空调 | 2024年第8批
404 | 440300172631 | 交流配电设备 | 440307500000000612 | FO_横岗东海工业北 | 深圳市坪山新区碧岭街道新榕路159号+代维元道+叶春城+13828894222 | 代维仓库 | PXC | 746.08 | 22.38 | 交流配电设备 | 机房配套类 | 代维 元道 | 非电池 |  |  |  | 2024年第五批 | 923 | 空调/一、按数量计量处置/机房空调设备-空调/空调 | 2024年第8批
405 | 440300179595 | 动力及环境监控单元 | 440307908000000268 | 深圳坪地龙岭南 | 深圳市坪山新区碧岭街道新榕路159号+代维元道+叶春城+13828894222 | 代维仓库 | ZXM10SISU | 1445.06 | 43.35 | 动环主机 | 机房配套类 | 代维 元道 | 非电池 |  |  |  | 2024年第五批 | 923 | 空调/一、按数量计量处置/机房空调设备-空调/空调 | 2024年第8批
406 | 440300328501 | 动力及环境监控单元 | 440307908000000922 | 深圳布吉坂田扬美旺塘十四巷 | 深圳市坪山新区碧岭街道新榕路159号+代维元道+叶春城+13828894222 | 代维仓库 | 主设备室内型成套设备 | 2565.06 | 76.95 | 动环主机 | 机房配套类 | 代维 元道 | 非电池 |  |  |  | 2024年第五批 | 923 | 空调/一、按数量计量处置/机房空调设备-空调/空调 | 2024年第8批
407 | 440300331019 | 动力及环境监控单元 | 440307908000001412 | 平湖景林(D) | 深圳市坪山新区碧岭街道新榕路159号+代维元道+叶春城+13828894222 | 代维仓库 | 主设备室内型成套设备 | 2318.26 | 69.55 | 动环主机 | 机房配套类 | 代维 元道 | 非电池 |  |  |  | 2024年第五批 | 923 | 空调/一、按数量计量处置/机房空调设备-空调/空调 | 2024年第8批
408 | 440300331574 | 动力及环境监控单元 | 440307908000000768 | 平湖景林三巷 | 深圳市坪山新区碧岭街道新榕路159号+代维元道+叶春城+13828894222 | 代维仓库 | 主设备室内型成套设备 | 2565.06 | 76.95 | 动环主机 | 机房配套类 | 代维 元道 | 非电池 |  |  |  | 2024年第五批 | 923 | 空调/一、按数量计量处置/机房空调设备-空调/空调 | 2024年第8批
409 | 440300331863 | 动力及环境监控单元 | 440307908000001145 | 嶂背三(M) | 深圳市坪山新区碧岭街道新榕路159号+代维元道+叶春城+13828894222 | 代维仓库 | 主设备室内型成套设备 | 3056.79 | 91.7 | 动环主机 | 机房配套类 | 代维 元道 | 非电池 |  |  |  | 2024年第五批 | 923 | 空调/一、按数量计量处置/机房空调设备-空调/空调 | 2024年第8批
410 | 440300112530 | 开关电源 | 440307908000002136 | 沙湾南新小区CDMA基站 | 深圳市坪山新区碧岭街道新榕路159号+代维元道+叶春城+13828894222 | 代维仓库 | MCS3000D | 1072.87 | 32.19 | 组合式开关电源 | 机房配套类 | 代维 元道 | 非电池 |  |  |  | 2024年第五批 | 923 | 空调/一、按数量计量处置/机房空调设备-空调/空调 | 2024年第8批
411 | 440300121937 | 交流配电设备 | 440307908000001610 | 长湖(M) | 深圳市坪山新区碧岭街道新榕路159号+代维元道+叶春城+13828894222 | 代维仓库 | STHW | 14560.62 | 436.82 | 交流配电设备 | 机房配套类 | 代维 元道 | 非电池 |  |  |  | 2024年第五批 | 923 | 空调/一、按数量计量处置/机房空调设备-空调/空调 | 2024年第8批
412 | 440300138832 | 动力及环境监控单元 | 440307908000001610 | 长湖(M) | 深圳市坪山新区碧岭街道新榕路159号+代维元道+叶春城+13828894222 | 代维仓库 | MCR7B | 7626.73 | 228.8 | 动环主机 | 机房配套类 | 代维 元道 | 非电池 |  |  |  | 2024年第五批 | 923 | 空调/一、按数量计量处置/机房空调设备-空调/空调 | 2024年第8批
413 | 440300147955 | 动力及环境监控单元 | 440307908000002136 | 沙湾南新小区CDMA基站 | 深圳市坪山新区碧岭街道新榕路159号+代维元道+叶春城+13828894222 | 代维仓库 | FZXA1M | 4248.04 | 127.44 | 防火设备 | 机房配套类 | 代维 元道 | 非电池 |  |  |  | 2024年第五批 | 923 | 空调/一、按数量计量处置/机房空调设备-空调/空调 | 2024年第8批
414 | 440300158325 | 开关电源 | 440307908000001610 | 长湖(M) | 深圳市坪山新区碧岭街道新榕路159号+代维元道+叶春城+13828894222 | 代维仓库 | 珠江PRS1002H24V-540A(30A模块)-510A | 935.35 | 28.06 | 组合式开关电源 | 机房配套类 | 代维 元道 | 非电池 |  |  |  | 2024年第五批 | 923 | 空调/一、按数量计量处置/机房空调设备-空调/空调 | 2024年第8批
415 | 440300311617 | 一体化机柜 | 440307908001900016 | FM_龙岗水一村老围 | 深圳市坪山新区碧岭街道新榕路159号+代维元道+叶春城+13828894222 | 代维仓库 | 合金钢防盗笼_一体化机柜外防护装置（三柜650×650×1200） | 5575.86 | 167.28 | 防盗笼 | 机房配套类 | 代维 元道 | 非电池 |  |  |  | 2024年第五批 | 923 | 空调/一、按数量计量处置/机房空调设备-空调/空调 | 2024年第8批
416 | 440300349385 | 一体化机柜 | 440307500000000222 | 深圳横岗嶂背大道西 | 深圳市坪山新区碧岭街道新榕路159号+代维元道+叶春城+13828894222 | 代维仓库 | 1.8米-三柜 | 75145.27 | 2254.36 | 一体化机柜 | 机房配套类 | 代维 元道 | 非电池 |  |  |  | 2024年第五批 | 923 | 空调/一、按数量计量处置/机房空调设备-空调/空调 | 2024年第8批
417 | 440300368290 | 动力及环境监控单元 | 440307908000001610 | 长湖(M) | 深圳市坪山新区碧岭街道新榕路159号+代维元道+叶春城+13828894222 | 代维仓库 | 主设备室内型成套设备 | 3082.48 | 92.47 | 动环主机 | 机房配套类 | 代维 元道 | 非电池 |  |  |  | 2024年第五批 | 923 | 空调/一、按数量计量处置/机房空调设备-空调/空调 | 2024年第8批
418 | 440300128778 | 一体化机柜 | 440307908000000768 | 平湖景林三巷 | 深圳市坪山新区碧岭街道新榕路159号+代维元道+叶春城+13828894222 | 代维仓库 | 一体化基站 | 18392.24 | 551.77 | 一体化机柜 | 机房配套类 | 代维 元道 | 非电池 |  |  |  | 2024年第五批 | 923 | 空调/一、按数量计量处置/机房空调设备-空调/空调 | 2024年第8批
419 | 440300152664 | 变压、稳压设备 | 440307908000000379 | 深圳坑梓卓荣工业 | 深圳市坪山新区碧岭街道新榕路159号+代维元道+叶春城+13828894222 | 代维仓库 | S11M20KVA | 9221.79 | 2289.36 | 变压、稳压设备 | 机房配套类 | 代维 元道 | 非电池 |  |  |  | 2024年第五批 | 923 | 空调/一、按数量计量处置/机房空调设备-空调/空调 | 2024年第8批
420 | 440300163242 | 一体化机柜 | 440307908000001073 | 深圳坂田风门坳西 | 深圳市坪山新区碧岭街道新榕路159号+代维元道+叶春城+13828894222 | 代维仓库 | 合金钢防盗笼_一体化机柜外防护装置（三柜650×650×1200） | 5856.85 | 175.71 | 一体化机柜 | 机房配套类 | 代维 元道 | 非电池 |  |  |  | 2024年第五批 | 923 | 空调/一、按数量计量处置/机房空调设备-空调/空调 | 2024年第8批
421 | 440300168091 | 一体化机柜 | 440307908000001073 | 深圳坂田风门坳西 | 深圳市坪山新区碧岭街道新榕路159号+代维元道+叶春城+13828894222 | 代维仓库 | 合金钢L800mm×H2200mm | 1074.4 | 32.23 | 一体化机柜 | 机房配套类 | 代维 元道 | 非电池 |  |  |  | 2024年第五批 | 923 | 空调/一、按数量计量处置/机房空调设备-空调/空调 | 2024年第8批
422 | 440300311716 | 动力及环境监控单元 | 440307908000001073 | 深圳坂田风门坳西 | 深圳市坪山新区碧岭街道新榕路159号+代维元道+叶春城+13828894222 | 代维仓库 | ZXM10SISU | 1445.06 | 43.35 | 动环主机 | 机房配套类 | 代维 元道 | 非电池 |  |  |  | 2024年第五批 | 923 | 空调/一、按数量计量处置/机房空调设备-空调/空调 | 2024年第8批
423 | 440300328001 | 动力及环境监控单元 | 440307908000001073 | 深圳坂田风门坳西 | 深圳市坪山新区碧岭街道新榕路159号+代维元道+叶春城+13828894222 | 代维仓库 | 主设备室外型成套设备 | 4892.19 | 146.77 | 动环主机 | 机房配套类 | 代维 元道 | 非电池 |  |  |  | 2024年第五批 | 923 | 空调/一、按数量计量处置/机房空调设备-空调/空调 | 2024年第8批
424 | 440300356580 | 配套机架/机柜 | 440307908000001087 | 深圳布吉大龙山物流园 | 深圳市坪山新区碧岭街道新榕路159号+代维元道+叶春城+13828894222 | 代维仓库 | 配套综合柜柜体（含侧板）柜体（2200*600*600mm/含侧板） | 32696.21 | 980.89 | 配套机柜 | 机房配套类 | 代维 元道 | 非电池 |  |  |  | 2024年第五批 | 923 | 空调/一、按数量计量处置/机房空调设备-空调/空调 | 2024年第8批
425 | 440300123038 | 低压避雷设施 | 440307908000000849 | 深圳布吉岗头北 | 深圳市坪山新区碧岭街道新榕路159号+代维元道+叶春城+13828894222 | 代维仓库 | 郊区型JD085K385H4J | 2045.43 | 61.36 | 低压避雷设备 | 机房配套类 | 代维 元道 | 非电池 |  |  |  | 2024年第五批 | 923 | 空调/一、按数量计量处置/机房空调设备-空调/空调 | 2024年第8批
426 | 440300123039 | 交流配电设备 | 440307908000000849 | 深圳布吉岗头北 | 深圳市坪山新区碧岭街道新榕路159号+代维元道+叶春城+13828894222 | 代维仓库 | SACSBI（220V-100A） | 4179.84 | 125.4 | 交流配电设备 | 机房配套类 | 代维 元道 | 非电池 |  |  |  | 2024年第五批 | 923 | 空调/一、按数量计量处置/机房空调设备-空调/空调 | 2024年第8批
427 | 440300101888 | 低压避雷设施 | 440300908000002349 | M_葵涌葵鹏中路 | 深圳市坪山新区碧岭街道新榕路159号+代维元道+叶春城+13828894222 | 代维仓库 | JD105K385C6H4J | 78.9 | 2.37 | 低压避雷设备 | 机房配套类 | 代维 元道 | 非电池 |  |  |  | 2024年第五批 | 923 | 空调/一、按数量计量处置/机房空调设备-空调/空调 | 2024年第8批
428 | 440300103901 | 动力及环境监控单元 | 440307908000001564 | 平湖兴达(M) | 深圳市坪山新区碧岭街道新榕路159号+代维元道+叶春城+13828894222 | 代维仓库 | eStonell | 2887.93 | 86.64 | 动环主机 | 机房配套类 | 代维 元道 | 非电池 |  |  |  | 2024年第五批 | 923 | 空调/一、按数量计量处置/机房空调设备-空调/空调 | 2024年第8批
429 | 440300110519 | 交流配电设备 | 440307908000001365 | 木棉可园(M) | 深圳市坪山新区碧岭街道新榕路159号+代维元道+叶春城+13828894222 | 代维仓库 | LT2023 | 2859.27 | 85.78 | 交流配电设备 | 机房配套类 | 代维 元道 | 非电池 |  |  |  | 2024年第五批 | 923 | 空调/一、按数量计量处置/机房空调设备-空调/空调 | 2024年第8批
430 | 440300112636 | 开关电源 | 440307908000002050 | 胜得意(M) | 深圳市坪山新区碧岭街道新榕路159号+代维元道+叶春城+13828894222 | 代维仓库 | 艾默生PS48600-2900 | 1189.8 | 35.69 | 组合式开关电源 | 机房配套类 | 代维 元道 | 非电池 |  |  |  | 2024年第五批 | 923 | 空调/一、按数量计量处置/机房空调设备-空调/空调 | 2024年第8批
431 | 440300113452 | 开关电源 | 440307908000001564 | 平湖兴达(M) | 深圳市坪山新区碧岭街道新榕路159号+代维元道+叶春城+13828894222 | 代维仓库 | 艾默生PS486003A-290048V-600A(50A模块)-250A | 1386 | 41.58 | 组合式开关电源 | 机房配套类 | 代维 元道 | 非电池 |  |  |  | 2024年第五批 | 923 | 空调/一、按数量计量处置/机房空调设备-空调/空调 | 2024年第8批
432 | 440300115629 | 一体化机柜 | 440307908000000316 | 深圳布吉联创二期 | 深圳市坪山新区碧岭街道新榕路159号+代维元道+叶春城+13828894222 | 代维仓库 | 一体化基站 | 24275.98 | 728.28 | 一体化机柜 | 机房配套类 | 代维 元道 | 非电池 |  |  |  | 2024年第五批 | 923 | 空调/一、按数量计量处置/机房空调设备-空调/空调 | 2024年第8批
433 | 440300145157 | 基站配套设备 | 440307908000002505 | 平湖农批CDMA接入点 | 深圳市坪山新区碧岭街道新榕路159号+代维元道+叶春城+13828894222 | 代维仓库 | 户外直流电源柜 | 5170 | 155.1 | 直流电源柜 | 机房配套类 | 代维 元道 | 非电池 |  |  |  | 2024年第五批 | 923 | 空调/一、按数量计量处置/机房空调设备-空调/空调 | 2024年第8批
434 | 440300150931 | 交流配电设备 | 440307908000001564 | 平湖兴达(M) | 深圳市坪山新区碧岭街道新榕路159号+代维元道+叶春城+13828894222 | 代维仓库 | 汕头益通DPF01G | 8275.31 | 248.26 | 交流配电设备 | 机房配套类 | 代维 元道 | 非电池 |  |  |  | 2024年第五批 | 923 | 空调/一、按数量计量处置/机房空调设备-空调/空调 | 2024年第8批
435 | 440300152947 | 交流配电设备 | 440300908000002349 | M_葵涌葵鹏中路 | 深圳市坪山新区碧岭街道新榕路159号+代维元道+叶春城+13828894222 | 代维仓库 | SACSB2 | 2859.27 | 85.78 | 交流配电设备 | 机房配套类 | 代维 元道 | 非电池 |  |  |  | 2024年第五批 | 923 | 空调/一、按数量计量处置/机房空调设备-空调/空调 | 2024年第8批
436 | 440300154770 | 开关电源 | 440300908000002349 | M_葵涌葵鹏中路 | 深圳市坪山新区碧岭街道新榕路159号+代维元道+叶春城+13828894222 | 代维仓库 | PS484002C-50200A | 393.3 | 11.8 | 组合式开关电源 | 机房配套类 | 代维 元道 | 非电池 |  |  |  | 2024年第五批 | 923 | 空调/一、按数量计量处置/机房空调设备-空调/空调 | 2024年第8批
437 | 440300183164 | 动力及环境监控单元 | 440300908000002349 | M_葵涌葵鹏中路 | 深圳市坪山新区碧岭街道新榕路159号+代维元道+叶春城+13828894222 | 代维仓库 | 远程监控单元中兴zxm10 | 3220 | 96.6 | 动环主机 | 机房配套类 | 代维 元道 | 非电池 |  |  |  | 2024年第五批 | 923 | 空调/一、按数量计量处置/机房空调设备-空调/空调 | 2024年第8批
438 | 440300183370 | 开关电源 | 440300908000002349 | M_葵涌葵鹏中路 | 深圳市坪山新区碧岭街道新榕路159号+代维元道+叶春城+13828894222 | 代维仓库 | 48V-250A(50A模块)-200 | 18869.54 | 566.09 | 组合式开关电源 | 机房配套类 | 代维 元道 | 非电池 |  |  |  | 2024年第五批 | 923 | 空调/一、按数量计量处置/机房空调设备-空调/空调 | 2024年第8批
439 | 440300310675 | 开关电源 | 440307908001900240 | 布吉南湾联创4栋 | 深圳市坪山新区碧岭街道新榕路159号+代维元道+叶春城+13828894222 | 代维仓库 | 一体化户外机柜_电源柜整柜全套 | 41243.08 | 1237.29 | 嵌入式开关电源 | 机房配套类 | 代维 元道 | 非电池 |  |  |  | 2024年第五批 | 923 | 空调/一、按数量计量处置/机房空调设备-空调/空调 | 2024年第8批
440 | 440300310676 | 一体化机柜 | 440307908001900240 | 布吉南湾联创4栋 | 深圳市坪山新区碧岭街道新榕路159号+代维元道+叶春城+13828894222 | 代维仓库 | 一体化机柜 | 11194.84 | 335.85 | 一体化机柜 | 机房配套类 | 代维 元道 | 非电池 |  |  |  | 2024年第五批 | 923 | 空调/一、按数量计量处置/机房空调设备-空调/空调 | 2024年第8批
441 | 440300310874 | 交流配电设备 | 440300908000002349 | M_葵涌葵鹏中路 | 深圳市坪山新区碧岭街道新榕路159号+代维元道+叶春城+13828894222 | 代维仓库 | 交流配电箱220V-100A | 3544.96 | 106.35 | 交流配电设备 | 机房配套类 | 代维 元道 | 非电池 |  |  |  | 2024年第五批 | 923 | 空调/一、按数量计量处置/机房空调设备-空调/空调 | 2024年第8批
442 | 440300326953 | 动力及环境监控单元 | 440307908000000316 | 深圳布吉联创二期 | 深圳市坪山新区碧岭街道新榕路159号+代维元道+叶春城+13828894222 | 代维仓库 | 主设备室外型成套设备 | 4892.19 | 146.77 | 动环主机 | 机房配套类 | 代维 元道 | 非电池 |  |  |  | 2024年第五批 | 923 | 空调/一、按数量计量处置/机房空调设备-空调/空调 | 2024年第8批
443 | 440300330504 | 动力及环境监控单元 | 440307908001900240 | 布吉南湾联创4栋 | 深圳市坪山新区碧岭街道新榕路159号+代维元道+叶春城+13828894222 | 代维仓库 | 主设备室外型成套设备 | 4892.19 | 146.77 | 动环主机 | 机房配套类 | 代维 元道 | 非电池 |  |  |  | 2024年第五批 | 923 | 空调/一、按数量计量处置/机房空调设备-空调/空调 | 2024年第8批
444 | 440300332468 | 动力及环境监控单元 | 440307908000001564 | 平湖兴达(M) | 深圳市坪山新区碧岭街道新榕路159号+代维元道+叶春城+13828894222 | 代维仓库 | 主设备室内型成套设备 | 2318.26 | 69.55 | 动环主机 | 机房配套类 | 代维 元道 | 非电池 |  |  |  | 2024年第五批 | 923 | 空调/一、按数量计量处置/机房空调设备-空调/空调 | 2024年第8批
445 | 440300140911 | 一体化机柜 | 440307908000000106 | 深圳大鹏王桐人民医院 | 深圳市坪山新区碧岭街道新榕路159号+代维元道+叶春城+13828894222 | 代维仓库 | 一体化基站 | 16600.95 | 498.03 | 一体化机柜 | 机房配套类 | 代维 元道 | 非电池 |  |  |  | 2024年第五批 | 923 | 空调/一、按数量计量处置/机房空调设备-空调/空调 | 2024年第8批
446 | 440300366701 | 一体化机柜 | 440307500000000950 | 深圳厦深铁路10DF-HLH（杨桥拉远发射点） | 深圳市坪山新区碧岭街道新榕路159号+代维元道+叶春城+13828894222 | 代维仓库 | 综合柜（PU）*1+设备柜（PU）*1 | 42986.07 | 1289.58 | 一体化机柜 | 机房配套类 | 代维 元道 | 非电池 |  |  |  | 2024年第五批 | 923 | 空调/一、按数量计量处置/机房空调设备-空调/空调 | 2024年第8批
447 | 441500303018 | 动力及环境监控单元 | 441521908000000449 | 汕尾海丰县小漠旺渔 | 深圳市坪山新区碧岭街道新榕路159号+代维元道+叶春城+13828894222 | 代维仓库 | 主设备室外型成套设备 | 4902.57 | 147.08 | 动环主机 | 机房配套类 | 代维 元道 | 非电池 |  |  |  | 2024年第五批 | 923 | 空调/一、按数量计量处置/机房空调设备-空调/空调 | 2024年第8批
448 | 441500315783 | 一体化机柜 | 441521908000000449 | 汕尾海丰县小漠旺渔 | 深圳市坪山新区碧岭街道新榕路159号+代维元道+叶春城+13828894222 | 代维仓库 | 一体化机柜 | 4666.1 | 139.98 | 一体化机柜 | 机房配套类 | 代维 元道 | 非电池 |  |  |  | 2024年第五批 | 923 | 空调/一、按数量计量处置/机房空调设备-空调/空调 | 2024年第8批
449 | 441500319871 | 嵌入式开关电源 | 441521908000000449 | 汕尾海丰县小漠旺渔 | 深圳市坪山新区碧岭街道新榕路159号+代维元道+叶春城+13828894222 | 代维仓库 | 48V/300A高效系统(50A高效模块，共用电源系统，三相交流输入)100A | 10098.82 | 302.96 | 嵌入式开关电源 | 机房配套类 | 代维 元道 | 非电池 |  |  |  | 2024年第五批 | 923 | 空调/一、按数量计量处置/机房空调设备-空调/空调 | 2024年第8批
450 | 440300361246 | 交转直配电箱 | 440307908000001073 | 深圳坂田风门坳西 | 深圳市坪山新区碧岭街道新榕路159号+代维元道+叶春城+13828894222 | 代维仓库 | 交转直配电箱 | 25063.96 | 751.92 | 交流配电设备 | 机房配套类 | 代维 元道 | 非电池 |  |  |  | 2024年第五批 | 923 | 空调/一、按数量计量处置/机房空调设备-空调/空调 | 2024年第8批
451 | 440300103894 | 动力及环境监控单元 | 440300908000001537 | 坑梓三星(M) | 深圳市坪山新区碧岭街道新榕路159号+代维元道+叶春城+13828894222 | 代维仓库 | MCR7B | 4786.48 | 143.59 | 动环主机 | 机房配套类 | 代维 元道 | 非电池 |  |  |  | 2024年第五批 | 923 | 空调/一、按数量计量处置/机房空调设备-空调/空调 | 2024年第8批
452 | 440300107976 | 一体化机柜 | 440307908000000647 | 坪山山海农场 | 深圳市坪山新区碧岭街道新榕路159号+代维元道+叶春城+13828894222 | 代维仓库 | 合金钢防盗笼_一体化机柜外防护装置（三柜650×650×1200） | 3109.37 | 93.28 | 防盗笼 | 机房配套类 | 代维 元道 | 非电池 |  |  |  | 2024年第五批 | 923 | 空调/一、按数量计量处置/机房空调设备-空调/空调 | 2024年第8批
453 | 440300110678 | 开关电源 | 440300908000000550 | 坪山赛格三星 | 深圳市坪山新区碧岭街道新榕路159号+代维元道+叶春城+13828894222 | 代维仓库 | 室外机柜室外机柜1350×1150×650,含热交换48V-150A(模块30A)-150 | 4956.52 | 148.7 | 嵌入式开关电源 | 机房配套类 | 代维 元道 | 非电池 |  |  |  | 2024年第五批 | 923 | 空调/一、按数量计量处置/机房空调设备-空调/空调 | 2024年第8批
454 | 440300114023 | 开关电源 | 440300908001900216 | FM_坪山赛格三星 | 深圳市坪山新区碧岭街道新榕路159号+代维元道+叶春城+13828894222 | 代维仓库 | 户外电源系统艾默生EPC48120-180090A | 7872.55 | 236.18 | 嵌入式开关电源 | 机房配套类 | 代维 元道 | 非电池 |  |  |  | 2024年第五批 | 923 | 空调/一、按数量计量处置/机房空调设备-空调/空调 | 2024年第8批
455 | 440300123703 | 基站配套设备 | 440300908001900216 | FM_坪山赛格三星 | 深圳市坪山新区碧岭街道新榕路159号+代维元道+叶春城+13828894222 | 代维仓库 | 户外直流电源柜 | 5226.34 | 156.79 | 动环主机 | 机房配套类 | 代维 元道 | 非电池 |  |  |  | 2024年第五批 | 923 | 空调/一、按数量计量处置/机房空调设备-空调/空调 | 2024年第8批
456 | 440300131122 | 开关电源 | 440300908000001537 | 坑梓三星(M) | 深圳市坪山新区碧岭街道新榕路159号+代维元道+叶春城+13828894222 | 代维仓库 | 艾默生PS486003-2900 | 1189.8 | 35.69 | 组合式开关电源 | 机房配套类 | 代维 元道 | 非电池 |  |  |  | 2024年第五批 | 923 | 空调/一、按数量计量处置/机房空调设备-空调/空调 | 2024年第8批
457 | 440300133523 | 一体化机柜 | 440307908000000647 | 坪山山海农场 | 深圳市坪山新区碧岭街道新榕路159号+代维元道+叶春城+13828894222 | 代维仓库 | 合金钢L800mm×H2200mm | 5870.24 | 176.11 | 一体化机柜 | 机房配套类 | 代维 元道 | 非电池 |  |  |  | 2024年第五批 | 923 | 空调/一、按数量计量处置/机房空调设备-空调/空调 | 2024年第8批
458 | 440300141680 | 开关电源 | 440300908000001601 | 山海农场(M) | 深圳市坪山新区碧岭街道新榕路159号+代维元道+叶春城+13828894222 | 代维仓库 | 普天洲际DUM23F2048-50(600)VIB2 | 4257.97 | 127.74 | 嵌入式开关电源 | 机房配套类 | 代维 元道 | 非电池 |  |  |  | 2024年第五批 | 923 | 空调/一、按数量计量处置/机房空调设备-空调/空调 | 2024年第8批
459 | 440300145159 | 基站配套设备 | 440300908000000550 | 坪山赛格三星 | 深圳市坪山新区碧岭街道新榕路159号+代维元道+叶春城+13828894222 | 代维仓库 | 户外直流电源柜 | 5170 | 155.1 | 动环主机 | 机房配套类 | 代维 元道 | 非电池 |  |  |  | 2024年第五批 | 923 | 空调/一、按数量计量处置/机房空调设备-空调/空调 | 2024年第8批
460 | 440300145783 | 交流配电设备 | 440300908000001537 | 坑梓三星(M) | 深圳市坪山新区碧岭街道新榕路159号+代维元道+叶春城+13828894222 | 代维仓库 | 新会DPJ380V-100AXD | 3493.14 | 104.79 | 交流配电设备 | 机房配套类 | 代维 元道 | 非电池 |  |  |  | 2024年第五批 | 923 | 空调/一、按数量计量处置/机房空调设备-空调/空调 | 2024年第8批
461 | 440300146398 | 开关电源 | 440307908000000647 | 坪山山海农场 | 深圳市坪山新区碧岭街道新榕路159号+代维元道+叶春城+13828894222 | 代维仓库 | 室外机柜室外机柜1350×1150×650,含热交换48V-150A(模块30A)-150 | 6591.62 | 197.75 | 嵌入式开关电源 | 机房配套类 | 代维 元道 | 非电池 |  |  |  | 2024年第五批 | 923 | 空调/一、按数量计量处置/机房空调设备-空调/空调 | 2024年第8批
462 | 440300147179 | 油机发电外围设备 | 440300908000000550 | 坪山赛格三星 | 深圳市坪山新区碧岭街道新榕路159号+代维元道+叶春城+13828894222 | 代维仓库 | BPTD2 | 1763.52 | 52.91 | 油机转换箱 | 机房配套类 | 代维 元道 | 非电池 |  |  |  | 2024年第五批 | 923 | 空调/一、按数量计量处置/机房空调设备-空调/空调 | 2024年第8批
463 | 440300156776 | 交流配电设备 | 440300908000001601 | 山海农场(M) | 深圳市坪山新区碧岭街道新榕路159号+代维元道+叶春城+13828894222 | 代维仓库 | 珠江PRD160AC | 187.95 | 5.64 | 交流配电设备 | 机房配套类 | 代维 元道 | 非电池 |  |  |  | 2024年第五批 | 923 | 空调/一、按数量计量处置/机房空调设备-空调/空调 | 2024年第8批
464 | 440300160538 | 动力及环境监控单元 | 440300908000000550 | 坪山赛格三星 | 深圳市坪山新区碧岭街道新榕路159号+代维元道+叶春城+13828894222 | 代维仓库 | 一体化机房环境监控包含设备运行状况，门 | 3022.1 | 90.66 | 动环主机 | 机房配套类 | 代维 元道 | 非电池 |  |  |  | 2024年第五批 | 923 | 空调/一、按数量计量处置/机房空调设备-空调/空调 | 2024年第8批
465 | 440300160543 | 动力及环境监控单元 | 440307908000000647 | 坪山山海农场 | 深圳市坪山新区碧岭街道新榕路159号+代维元道+叶春城+13828894222 | 代维仓库 | 智能一体化监控单元_ZXM10SISU(2E48) | 3172.88 | 95.19 | 动环主机 | 机房配套类 | 代维 元道 | 非电池 |  |  |  | 2024年第五批 | 923 | 空调/一、按数量计量处置/机房空调设备-空调/空调 | 2024年第8批
466 | 440300160599 | 一体化机柜 | 440307908000000736 | 深圳坂田泊莱酒店 | 深圳市坪山新区碧岭街道新榕路159号+代维元道+叶春城+13828894222 | 代维仓库 | 合金钢防盗笼_一体化机柜外防护装置（三柜650×650×1200） | 3298.45 | 98.95 | 防盗笼 | 机房配套类 | 代维 元道 | 非电池 |  |  |  | 2024年第五批 | 923 | 空调/一、按数量计量处置/机房空调设备-空调/空调 | 2024年第8批
467 | 440300168090 | 一体化机柜 | 440307908000000736 | 深圳坂田泊莱酒店 | 深圳市坪山新区碧岭街道新榕路159号+代维元道+叶春城+13828894222 | 代维仓库 | 合金钢L800mm×H2200mm | 6559.66 | 196.79 | 一体化机柜 | 机房配套类 | 代维 元道 | 非电池 |  |  |  | 2024年第五批 | 923 | 空调/一、按数量计量处置/机房空调设备-空调/空调 | 2024年第8批
468 | 440300168383 | 低压避雷设施 | 440307908000000949 | 深圳平湖华南城仓储 | 深圳市坪山新区碧岭街道新榕路159号+代维元道+叶春城+13828894222 | 代维仓库 | 郊区型JD085K385C60H4J | 1096.8 | 32.9 | 低压避雷设施 | 机房配套类 | 代维 元道 | 非电池 |  |  |  | 2024年第五批 | 923 | 空调/一、按数量计量处置/机房空调设备-空调/空调 | 2024年第8批
469 | 440300168384 | 交流配电设备 | 440307908000000949 | 深圳平湖华南城仓储 | 深圳市坪山新区碧岭街道新榕路159号+代维元道+叶春城+13828894222 | 代维仓库 | DJP3-380100 | 2391.22 | 71.74 | 交流配电设备 | 机房配套类 | 代维 元道 | 非电池 |  |  |  | 2024年第五批 | 923 | 空调/一、按数量计量处置/机房空调设备-空调/空调 | 2024年第8批
470 | 440300168391 | 低压避雷设施 | 440300908000000550 | 坪山赛格三星 | 深圳市坪山新区碧岭街道新榕路159号+代维元道+叶春城+13828894222 | 代维仓库 | JD105K385C6H4J | 2589.8 | 77.69 | 低压避雷设施 | 机房配套类 | 代维 元道 | 非电池 |  |  |  | 2024年第五批 | 923 | 空调/一、按数量计量处置/机房空调设备-空调/空调 | 2024年第8批
471 | 440300168395 | 低压避雷设施 | 440307908000000647 | 坪山山海农场 | 深圳市坪山新区碧岭街道新榕路159号+代维元道+叶春城+13828894222 | 代维仓库 | 郊区型JD085K385H4J | 2589.8 | 77.69 | 低压避雷设施 | 机房配套类 | 代维 元道 | 非电池 |  |  |  | 2024年第五批 | 923 | 空调/一、按数量计量处置/机房空调设备-空调/空调 | 2024年第8批
472 | 440300169438 | 低压避雷设施 | 440307908000000736 | 深圳坂田泊莱酒店 | 深圳市坪山新区碧岭街道新榕路159号+代维元道+叶春城+13828894222 | 代维仓库 | BXECI | 2045.43 | 61.36 | 低压避雷设施 | 机房配套类 | 代维 元道 | 非电池 |  |  |  | 2024年第五批 | 923 | 空调/一、按数量计量处置/机房空调设备-空调/空调 | 2024年第8批
473 | 440300170268 | 开关电源 | 440307908000000949 | 深圳平湖华南城仓储 | 深圳市坪山新区碧岭街道新榕路159号+代维元道+叶春城+13828894222 | 代维仓库 | PS486003A-2900(模块50A)-300 | 1582.2 | 47.47 | 组合式开关电源 | 机房配套类 | 代维 元道 | 非电池 |  |  |  | 2024年第五批 | 923 | 空调/一、按数量计量处置/机房空调设备-空调/空调 | 2024年第8批
474 | 440300176136 | 油机发电外围设备 | 440300908000000550 | 坪山赛格三星 | 深圳市坪山新区碧岭街道新榕路159号+代维元道+叶春城+13828894222 | 代维仓库 | BPTD2 | 1851.98 | 55.56 | 油机转换箱 | 机房配套类 | 代维 元道 | 非电池 |  |  |  | 2024年第五批 | 923 | 空调/一、按数量计量处置/机房空调设备-空调/空调 | 2024年第8批
475 | 440300176137 | 低压避雷设施 | 440300908000000550 | 坪山赛格三星 | 深圳市坪山新区碧岭街道新榕路159号+代维元道+叶春城+13828894222 | 代维仓库 | UN80 | 2812.55 | 84.38 | 低压避雷设施 | 机房配套类 | 代维 元道 | 非电池 |  |  |  | 2024年第五批 | 923 | 空调/一、按数量计量处置/机房空调设备-空调/空调 | 2024年第8批
476 | 440300182874 | 动力及环境监控单元 | 440300908000001601 | 山海农场(M) | 深圳市坪山新区碧岭街道新榕路159号+代维元道+叶春城+13828894222 | 代维仓库 | MCR7B | 7626.73 | 228.8 | 动环主机 | 机房配套类 | 代维 元道 | 非电池 |  |  |  | 2024年第五批 | 923 | 空调/一、按数量计量处置/机房空调设备-空调/空调 | 2024年第8批
477 | 440300328295 | 动力及环境监控单元 | 440307908000000736 | 深圳坂田泊莱酒店 | 深圳市坪山新区碧岭街道新榕路159号+代维元道+叶春城+13828894222 | 代维仓库 | 主设备室外型成套设备 | 4892.19 | 146.77 | 动环主机 | 机房配套类 | 代维 元道 | 非电池 |  |  |  | 2024年第五批 | 923 | 空调/一、按数量计量处置/机房空调设备-空调/空调 | 2024年第8批
478 | 440300330758 | 动力及环境监控单元 | 440307908000000949 | 深圳平湖华南城仓储 | 深圳市坪山新区碧岭街道新榕路159号+代维元道+叶春城+13828894222 | 代维仓库 | 主设备室内型成套设备 | 2609.47 | 78.28 | 动环主机 | 机房配套类 | 代维 元道 | 非电池 |  |  |  | 2024年第五批 | 923 | 空调/一、按数量计量处置/机房空调设备-空调/空调 | 2024年第8批
479 | 440300331136 | 动力及环境监控单元 | 440307908000000647 | 坪山山海农场 | 深圳市坪山新区碧岭街道新榕路159号+代维元道+叶春城+13828894222 | 代维仓库 | 主设备室内型成套设备 | 2609.47 | 78.28 | 动环主机 | 机房配套类 | 代维 元道 | 非电池 |  |  |  | 2024年第五批 | 923 | 空调/一、按数量计量处置/机房空调设备-空调/空调 | 2024年第8批
480 | 440300331163 | 动力及环境监控单元 | 440300908000000550 | 坪山赛格三星 | 深圳市坪山新区碧岭街道新榕路159号+代维元道+叶春城+13828894222 | 代维仓库 | 主设备室内型成套设备 | 2609.47 | 78.28 | 动环主机 | 机房配套类 | 代维 元道 | 非电池 |  |  |  | 2024年第五批 | 923 | 空调/一、按数量计量处置/机房空调设备-空调/空调 | 2024年第8批
481 | 440300331476 | 动力及环境监控单元 | 440300908000001601 | 山海农场(M) | 深圳市坪山新区碧岭街道新榕路159号+代维元道+叶春城+13828894222 | 代维仓库 | 主设备室内型成套设备 | 2318.26 | 69.55 | 动环主机 | 机房配套类 | 代维 元道 | 非电池 |  |  |  | 2024年第五批 | 923 | 空调/一、按数量计量处置/机房空调设备-空调/空调 | 2024年第8批
482 | 440300331906 | 动力及环境监控单元 | 440300908000000550 | 坪山赛格三星 | 深圳市坪山新区碧岭街道新榕路159号+代维元道+叶春城+13828894222 | 代维仓库 | 主设备室外型成套设备 | 2142.23 | 64.27 | 动环主机 | 机房配套类 | 代维 元道 | 非电池 |  |  |  | 2024年第五批 | 923 | 空调/一、按数量计量处置/机房空调设备-空调/空调 | 2024年第8批
483 | 440300332094 | 动力及环境监控单元 | 440300908000001537 | 坑梓三星(M) | 深圳市坪山新区碧岭街道新榕路159号+代维元道+叶春城+13828894222 | 代维仓库 | 主设备室内型成套设备 | 2318.26 | 69.55 | 动环主机 | 机房配套类 | 代维 元道 | 非电池 |  |  |  | 2024年第五批 | 923 | 空调/一、按数量计量处置/机房空调设备-空调/空调 | 2024年第8批
484 | 440300338372 | 交-直变换器 | 440307500000000644 | 深圳佳士科技D-HLH | 深圳市坪山新区碧岭街道新榕路159号+代维元道+叶春城+13828894222 | 代维仓库 | 交流转直流设备 | 32712.86 | 981.39 | 交流配电设备 | 机房配套类 | 代维 元道 | 非电池 |  |  |  | 2024年第五批 | 923 | 空调/一、按数量计量处置/机房空调设备-空调/空调 | 2024年第8批
485 | 440300338373 | 交-直变换器 | 440307500000000644 | 深圳佳士科技D-HLH | 深圳市坪山新区碧岭街道新榕路159号+代维元道+叶春城+13828894222 | 代维仓库 | 交流转直流设备 | 32712.87 | 981.39 | 交流配电设备 | 机房配套类 | 代维 元道 | 非电池 |  |  |  | 2024年第五批 | 923 | 空调/一、按数量计量处置/机房空调设备-空调/空调 | 2024年第8批
486 | 440300372324 | 动力及环境监控单元 | 440307500000000644 | 深圳佳士科技D-HLH | 深圳市坪山新区碧岭街道新榕路159号+代维元道+叶春城+13828894222 | 代维仓库 | 主设备室外型成套设备 | 4018.74 | 337.14 | 动环主机 | 机房配套类 | 代维 元道 | 非电池 |  |  |  | 2024年第五批 | 923 | 空调/一、按数量计量处置/机房空调设备-空调/空调 | 2024年第8批
487 | 440300373313 | 动力及环境监控单元 | 440300908000000550 | 坪山赛格三星 | 深圳市坪山新区碧岭街道新榕路159号+代维元道+叶春城+13828894222 | 代维仓库 | 主设备室内型成套设备 | 3066.56 | 92 | 动环主机 | 机房配套类 | 代维 元道 | 非电池 |  |  |  | 2024年第五批 | 923 | 空调/一、按数量计量处置/机房空调设备-空调/空调 | 2024年第8批
488 | 440300380448 | 动力及环境监控单元 | 440300908000001537 | 坑梓三星(M) | 深圳市坪山新区碧岭街道新榕路159号+代维元道+叶春城+13828894222 | 代维仓库 | 主设备室内型成套设备单柜配置模型 | 2881.03 | 319.2 | 动环主机 | 机房配套类 | 代维 元道 | 非电池 |  |  |  | 2024年第五批 | 923 | 空调/一、按数量计量处置/机房空调设备-空调/空调 | 2024年第8批
489 | 440300380452 | 动力及环境监控单元 | 440300908000001601 | 山海农场(M) | 深圳市坪山新区碧岭街道新榕路159号+代维元道+叶春城+13828894222 | 代维仓库 | 主设备室内型成套设备单柜配置模型 | 2881.03 | 319.2 | 动环主机 | 机房配套类 | 代维 元道 | 非电池 |  |  |  | 2024年第五批 | 923 | 空调/一、按数量计量处置/机房空调设备-空调/空调 | 2024年第8批
490 | 441500318292 | UPS电池开关柜 | 441521500000000327 | 海丰梅陇发射点136加2 | 深圳市坪山新区碧岭街道新榕路159号+代维元道+叶春城+13828894222 | 代维仓库 | UPS电池开关柜 | 4063.69 | 121.91 | UPS电源柜 | 机房配套类 | 代维 元道 | 非电池 |  |  |  | 2024年第五批 | 923 | 空调/一、按数量计量处置/机房空调设备-空调/空调 | 2024年第8批
491 | 440300170260 | 开关电源 | 440307908000000997 | 平湖辅歧路127号 | 深圳市坪山新区碧岭街道新榕路159号+代维元道+叶春城+13828894222 | 代维仓库 | 室外机柜室外机柜1350×1150×650,含热交换48V-150A(模块30A)-150 | 7286.75 | 218.6 | 嵌入式开关电源 | 机房配套类 | 代维 元道 | 非电池 |  |  |  | 2024年第五批 | 923 | 空调/一、按数量计量处置/机房空调设备-空调/空调 | 2024年第8批
492 | 440300402251 | 整流模块 | 440300908000000997 | 坪山飞跃(M) | 深圳市坪山新区碧岭街道新榕路159号+代维元道+叶春城+13828894222 | 代维仓库 | 普通模块50A | 11531.65 | 1138.62 | 整流模块 | 机房配套类 | 代维 元道 | 非电池 |  |  |  | 2024年第五批 | 923 | 空调/一、按数量计量处置/机房空调设备-空调/空调 | 2024年第8批
493 | 440300448879 | 交直流配电屏 | 440307908000002080 | 坪地三(M) | 深圳市坪山新区碧岭街道新榕路159号+代维元道+叶春城+13828894222 | 代维仓库 | 直流配电屏100A | 2512.33 | 1125.53 | 交直流配电屏 | 机房配套类 | 代维 元道 | 非电池 |  |  |  | 2024年第五批 | 923 | 空调/一、按数量计量处置/机房空调设备-空调/空调 | 2024年第8批
494 | 440300450267 | 整流模块 | 440307500000000680 | 深圳平湖新源D-ZLH | 深圳市坪山新区碧岭街道新榕路159号+代维元道+叶春城+13828894222 | 代维仓库 | 普通模块50A | 844.73 | 206.5 | 整流模块 | 机房配套类 | 代维 元道 | 非电池 |  |  |  | 2024年第五批 | 923 | 空调/一、按数量计量处置/机房空调设备-空调/空调 | 2024年第8批
495 | 440300420076 | 整流模块 | 440322700000229904 | FM_葵涌虎地排村48号 | 深圳市坪山新区碧岭街道新榕路159号+代维元道+叶春城+13828894222 | 代维仓库 | 普通模块50A | 10476.4 | 2665.73 | 整流模块 | 机房配套类 | 代维 元道 | 非电池 |  |  |  | 2024年第五批 | 923 | 空调/一、按数量计量处置/机房空调设备-空调/空调 | 2024年第8批
496 | 440300420748 | 一体化电源电池综合柜 | 440307600000006271 | 深圳罗瑞合南F-HLH | 深圳市坪山新区碧岭街道新榕路159号+代维元道+叶春城+13828894222 | 代维仓库 | 800*800*18001500W交流空调+300W直流空调、PU | 16556.96 | 4571.35 | 一体化机柜 | 机房配套类 | 代维 元道 | 非电池 |  |  |  | 2024年第五批 | 923 | 空调/一、按数量计量处置/机房空调设备-空调/空调 | 2024年第8批
497 | 441500327624 | 嵌入式开关电源 | 441521500000000327 | 海丰梅陇发射点136加2 | 深圳市坪山新区碧岭街道新榕路159号+代维元道+叶春城+13828894222 | 代维仓库 | 48V/300A高效系统(50A高效模块，共用电源系统，三相交流输入)150A | 9726.26 | 1993.81 | 嵌入式开关电源 | 机房配套类 | 代维 元道 | 非电池 |  |  |  | 2024年第五批 | 923 | 空调/一、按数量计量处置/机房空调设备-空调/空调 | 2024年第8批
498 | 440300103836 | 低压避雷设施 | 440307908000000163 | 布吉官塘新村5巷 | 深圳市坪山新区碧岭街道新榕路159号+代维元道+叶春城+13828894222 | 代维仓库 | BXECI | 2045.43 | 61.36 | 低压避雷设施 | 机房配套类 | 代维 元道 | 非电池 |  |  |  | 2024年第五批 | 923 | 空调/一、按数量计量处置/机房空调设备-空调/空调 | 2024年第8批
499 | 440300112242 | 交流配电设备 | 440307908000001826 | 朱古亿方(M) | 深圳市坪山新区碧岭街道新榕路159号+代维元道+叶春城+13828894222 | 代维仓库 | 交流配电箱AC配电箱-100A标配、带避雷器 | 11852.16 | 355.56 | 交流配电设备 | 机房配套类 | 代维 元道 | 非电池 |  |  |  | 2024年第五批 | 923 | 空调/一、按数量计量处置/机房空调设备-空调/空调 | 2024年第8批
500 | 440300116421 | 交流配电设备 | 440300908000001910 | 牛角龙(M) | 深圳市坪山新区碧岭街道新榕路159号+代维元道+叶春城+13828894222 | 代维仓库 | 直流配电设备 | 410.4 | 12.31 | 交流配电设备 | 机房配套类 | 代维 元道 | 非电池 |  |  |  | 2024年第五批 | 923 | 空调/一、按数量计量处置/机房空调设备-空调/空调 | 2024年第8批
501 | 440300116608 | 交流配电设备 | 440307908000002037 | 垅尾(M) | 深圳市坪山新区碧岭街道新榕路159号+代维元道+叶春城+13828894222 | 代维仓库 | 交流配电设备 | 6492 | 194.76 | 交流配电设备 | 机房配套类 | 代维 元道 | 非电池 |  |  |  | 2024年第五批 | 923 | 空调/一、按数量计量处置/机房空调设备-空调/空调 | 2024年第8批
502 | 440300117141 | 开关电源 | 440307908000002037 | 垅尾(M) | 深圳市坪山新区碧岭街道新榕路159号+代维元道+叶春城+13828894222 | 代维仓库 | 中达MCS3000H48V-500A | 1087.2 | 32.62 | 组合式开关电源 | 机房配套类 | 代维 元道 | 非电池 |  |  |  | 2024年第五批 | 923 | 空调/一、按数量计量处置/机房空调设备-空调/空调 | 2024年第8批
503 | 440300119188 | 变压、稳压设备 | 440300908000001910 | 牛角龙(M) | 深圳市坪山新区碧岭街道新榕路159号+代维元道+叶春城+13828894222 | 代维仓库 | 力达电源，HVC330KVA-IV | 8488.9 | 1832.81 | 变压、稳压设备 | 机房配套类 | 代维 元道 | 非电池 |  |  |  | 2024年第五批 | 923 | 空调/一、按数量计量处置/机房空调设备-空调/空调 | 2024年第8批
504 | 440300125835 | 低压避雷设施 | 440300908000001910 | 牛角龙(M) | 深圳市坪山新区碧岭街道新榕路159号+代维元道+叶春城+13828894222 | 代维仓库 | 浪涌保护器通流量40KA | 1564 | 46.92 | 低压避雷设施 | 机房配套类 | 代维 元道 | 非电池 |  |  |  | 2024年第五批 | 923 | 空调/一、按数量计量处置/机房空调设备-空调/空调 | 2024年第8批
505 | 440300130996 | 开关电源 | 440307908000001826 | 朱古亿方(M) | 深圳市坪山新区碧岭街道新榕路159号+代维元道+叶春城+13828894222 | 代维仓库 | 艾默生PS48600-2900500A | 9029.67 | 270.89 | 组合式开关电源 | 机房配套类 | 代维 元道 | 非电池 |  |  |  | 2024年第五批 | 923 | 空调/一、按数量计量处置/机房空调设备-空调/空调 | 2024年第8批
506 | 440300131311 | 动力及环境监控单元 | 440300908000001910 | 牛角龙(M) | 深圳市坪山新区碧岭街道新榕路159号+代维元道+叶春城+13828894222 | 代维仓库 | 动力及环境监控局端服务器 | 720.23 | 21.61 | 动环主机 | 机房配套类 | 代维 元道 | 非电池 |  |  |  | 2024年第五批 | 923 | 空调/一、按数量计量处置/机房空调设备-空调/空调 | 2024年第8批
507 | 440300131463 | 动力及环境监控单元 | 440307908000002037 | 垅尾(M) | 深圳市坪山新区碧岭街道新榕路159号+代维元道+叶春城+13828894222 | 代维仓库 | BASS260 | 280.8 | 8.42 | 动环主机 | 机房配套类 | 代维 元道 | 非电池 |  |  |  | 2024年第五批 | 923 | 空调/一、按数量计量处置/机房空调设备-空调/空调 | 2024年第8批
508 | 440300145284 | 低压避雷设施 | 440307908000002037 | 垅尾(M) | 深圳市坪山新区碧岭街道新榕路159号+代维元道+叶春城+13828894222 | 代维仓库 | Tdflx2011(防雷箱） | 1537.89 | 46.14 | 低压避雷设施 | 机房配套类 | 代维 元道 | 非电池 |  |  |  | 2024年第五批 | 923 | 空调/一、按数量计量处置/机房空调设备-空调/空调 | 2024年第8批
509 | 440300167861 | 动力及环境监控单元 | 440307908000001826 | 朱古亿方(M) | 深圳市坪山新区碧岭街道新榕路159号+代维元道+叶春城+13828894222 | 代维仓库 | BASS330 | 2610.4 | 78.31 | 动环主机 | 机房配套类 | 代维 元道 | 非电池 |  |  |  | 2024年第五批 | 923 | 空调/一、按数量计量处置/机房空调设备-空调/空调 | 2024年第8批
510 | 440300171981 | 一体化机柜 | 440300908001900286 | FM_坪山榕树背二巷17号 | 深圳市坪山新区碧岭街道新榕路159号+代维元道+叶春城+13828894222 | 代维仓库 | 合金钢防盗笼_一体化机柜外防护装置（三柜650×650×1200） | 1666.39 | 49.99 | 一体化机柜 | 机房配套类 | 代维 元道 | 非电池 |  |  |  | 2024年第五批 | 923 | 空调/一、按数量计量处置/机房空调设备-空调/空调 | 2024年第8批
511 | 440300172821 | 一体化机柜 | 440307908000000163 | 布吉官塘新村5巷 | 深圳市坪山新区碧岭街道新榕路159号+代维元道+叶春城+13828894222 | 代维仓库 | 合金钢防盗笼_一体化机柜外防护装置（三柜650×650×1200） | 4074.46 | 122.23 | 防盗笼 | 机房配套类 | 代维 元道 | 非电池 |  |  |  | 2024年第五批 | 923 | 空调/一、按数量计量处置/机房空调设备-空调/空调 | 2024年第8批
512 | 440300180212 | 交流配电设备 | 440300908000001910 | 牛角龙(M) | 深圳市坪山新区碧岭街道新榕路159号+代维元道+叶春城+13828894222 | 代维仓库 | 红卫电器，PXC | 7060.51 | 211.82 | 交流配电设备 | 机房配套类 | 代维 元道 | 非电池 |  |  |  | 2024年第五批 | 923 | 空调/一、按数量计量处置/机房空调设备-空调/空调 | 2024年第8批
513 | 440300180594 | 动力及环境监控单元 | 440307908000000163 | 布吉官塘新村5巷 | 深圳市坪山新区碧岭街道新榕路159号+代维元道+叶春城+13828894222 | 代维仓库 | 智能一体化监控单元 | 3934.38 | 118.03 | 动环主机 | 机房配套类 | 代维 元道 | 非电池 |  |  |  | 2024年第五批 | 923 | 空调/一、按数量计量处置/机房空调设备-空调/空调 | 2024年第8批
514 | 440300307538 | 一体化机柜 | 440307908000002505 | 平湖农批CDMA接入点 | 深圳市坪山新区碧岭街道新榕路159号+代维元道+叶春城+13828894222 | 代维仓库 | 合金钢防盗笼_一体化机柜外防护装置（三柜650×650×1200） | 14864.52 | 445.94 | 一体化机柜 | 机房配套类 | 代维 元道 | 非电池 |  |  |  | 2024年第五批 | 923 | 空调/一、按数量计量处置/机房空调设备-空调/空调 | 2024年第8批
515 | 440300310185 | 开关电源 | 440307908000002037 | 垅尾(M) | 深圳市坪山新区碧岭街道新榕路159号+代维元道+叶春城+13828894222 | 代维仓库 | PS486003 | 5095.9 | 152.88 | 组合式开关电源 | 机房配套类 | 代维 元道 | 非电池 |  |  |  | 2024年第五批 | 923 | 空调/一、按数量计量处置/机房空调设备-空调/空调 | 2024年第8批
516 | 440300323157 | 动力及环境监控单元 | 440307908000001826 | 朱古亿方(M) | 深圳市坪山新区碧岭街道新榕路159号+代维元道+叶春城+13828894222 | 代维仓库 | 主设备室内型成套设备 | 4785.92 | 143.58 | 动环主机 | 机房配套类 | 代维 元道 | 非电池 |  |  |  | 2024年第五批 | 923 | 空调/一、按数量计量处置/机房空调设备-空调/空调 | 2024年第8批
517 | 440300323374 | 动力及环境监控单元 | 440300908000001910 | 牛角龙(M) | 深圳市坪山新区碧岭街道新榕路159号+代维元道+叶春城+13828894222 | 代维仓库 | 主设备室外型成套设备 | 2060.67 | 61.82 | 动环主机 | 机房配套类 | 代维 元道 | 非电池 |  |  |  | 2024年第五批 | 923 | 空调/一、按数量计量处置/机房空调设备-空调/空调 | 2024年第8批
518 | 440300329949 | 动力及环境监控单元 | 440307908000000163 | 布吉官塘新村5巷 | 深圳市坪山新区碧岭街道新榕路159号+代维元道+叶春城+13828894222 | 代维仓库 | 主设备室内型成套设备 | 2565.06 | 76.95 | 动环主机 | 机房配套类 | 代维 元道 | 非电池 |  |  |  | 2024年第五批 | 923 | 空调/一、按数量计量处置/机房空调设备-空调/空调 | 2024年第8批
519 | 440300332159 | 动力及环境监控单元 | 440307908000002037 | 垅尾(M) | 深圳市坪山新区碧岭街道新榕路159号+代维元道+叶春城+13828894222 | 代维仓库 | 主设备室内型成套设备 | 3001.01 | 90.03 | 动环主机 | 机房配套类 | 代维 元道 | 非电池 |  |  |  | 2024年第五批 | 923 | 空调/一、按数量计量处置/机房空调设备-空调/空调 | 2024年第8批
520 | 440300341400 | 一体化机柜 | 44030700000259 | 坑梓下廖一区 | 深圳市坪山新区碧岭街道新榕路159号+代维元道+叶春城+13828894222 | 代维仓库 | 1.8米-三柜 | 45100.19 | 1353.01 | 一体化机柜 | 机房配套类 | 代维 元道 | 非电池 |  |  |  | 2024年第五批 | 923 | 空调/一、按数量计量处置/机房空调设备-空调/空调 | 2024年第8批
521 | 440300366496 | 动力及环境监控单元 | 440307500000000881 | 坪山金宝 | 深圳市坪山新区碧岭街道新榕路159号+代维元道+叶春城+13828894222 | 代维仓库 | 主设备室内型成套设备基本配置模型 | 3200.4 | 96.01 | 动环主机 | 机房配套类 | 代维 元道 | 非电池 |  |  |  | 2024年第五批 | 923 | 空调/一、按数量计量处置/机房空调设备-空调/空调 | 2024年第8批
522 | 440300371883 | 动力及环境监控单元 | 44030700000259 | 坑梓下廖一区 | 深圳市坪山新区碧岭街道新榕路159号+代维元道+叶春城+13828894222 | 代维仓库 | 主设备室内型成套设备 | 3839.48 | 218.63 | 动环主机 | 机房配套类 | 代维 元道 | 非电池 |  |  |  | 2024年第五批 | 923 | 空调/一、按数量计量处置/机房空调设备-空调/空调 | 2024年第8批
523 | 440300373724 | 机房配套扩容资产 | 44030700000259 | 坑梓下廖一区 | 深圳市坪山新区碧岭街道新榕路159号+代维元道+叶春城+13828894222 | 代维仓库 | 主设备室外型拉远站用FSU设备常温220V/240V型 | 1149.77 | 65.46 | 动环主机 | 机房配套类 | 代维 元道 | 非电池 |  |  |  | 2024年第五批 | 923 | 空调/一、按数量计量处置/机房空调设备-空调/空调 | 2024年第8批
524 | 440300379967 | 动力及环境监控单元 | 440307908000002037 | 垅尾(M) | 深圳市坪山新区碧岭街道新榕路159号+代维元道+叶春城+13828894222 | 代维仓库 | 主设备室内型成套设备单柜配置模型 | 2888.51 | 242.32 | 动环主机 | 机房配套类 | 代维 元道 | 非电池 |  |  |  | 2024年第五批 | 923 | 空调/一、按数量计量处置/机房空调设备-空调/空调 | 2024年第8批
525 | 440300380401 | 动力及环境监控单元 | 440300908000001910 | 牛角龙(M) | 深圳市坪山新区碧岭街道新榕路159号+代维元道+叶春城+13828894222 | 代维仓库 | 主设备室内型成套设备单柜配置模型 | 2881.03 | 241.61 | 动环主机 | 机房配套类 | 代维 元道 | 非电池 |  |  |  | 2024年第五批 | 923 | 空调/一、按数量计量处置/机房空调设备-空调/空调 | 2024年第8批
526 | 440300380726 | 机房配套扩容资产 | 440307908000000163 | 布吉官塘新村5巷 | 深圳市坪山新区碧岭街道新榕路159号+代维元道+叶春城+13828894222 | 代维仓库 | 监控传感器烟雾传感器 | 341.02 | 33.2 | 烟雾传感器 | 机房配套类 | 代维 元道 | 非电池 |  |  |  | 2024年第五批 | 923 | 空调/一、按数量计量处置/机房空调设备-空调/空调 | 2024年第8批
527 | 440300385057 | 机房配套扩容资产 | 440307908000001826 | 朱古亿方(M) | 深圳市坪山新区碧岭街道新榕路159号+代维元道+叶春城+13828894222 | 代维仓库 | 监控传感器烟雾传感器 | 341.02 | 33.2 | 烟雾传感器 | 机房配套类 | 代维 元道 | 非电池 |  |  |  | 2024年第五批 | 923 | 空调/一、按数量计量处置/机房空调设备-空调/空调 | 2024年第8批
528 | 440300393163 | 机房配套扩容资产 | 440307908000001826 | 朱古亿方(M) | 深圳市坪山新区碧岭街道新榕路159号+代维元道+叶春城+13828894222 | 代维仓库 | 普通空调基站智能空调控制器 | 418.14 | 51.98 | 空调控制器 | 机房配套类 | 代维 元道 | 非电池 |  |  |  | 2024年第五批 | 923 | 空调/一、按数量计量处置/机房空调设备-空调/空调 | 2024年第8批
529 | 440300393203 | 机房配套扩容资产 | 440307908000002037 | 垅尾(M) | 深圳市坪山新区碧岭街道新榕路159号+代维元道+叶春城+13828894222 | 代维仓库 | 普通空调基站智能空调控制器 | 418.14 | 51.98 | 空调控制器 | 机房配套类 | 代维 元道 | 非电池 |  |  |  | 2024年第五批 | 923 | 空调/一、按数量计量处置/机房空调设备-空调/空调 | 2024年第8批
530 | 440300396068 | 机房配套扩容资产 | 440300908000001910 | 牛角龙(M) | 深圳市坪山新区碧岭街道新榕路159号+代维元道+叶春城+13828894222 | 代维仓库 | 普通空调基站智能空调控制器 | 418.14 | 51.98 | 空调控制器 | 机房配套类 | 代维 元道 | 非电池 |  |  |  | 2024年第五批 | 923 | 空调/一、按数量计量处置/机房空调设备-空调/空调 | 2024年第8批
531 | 440300440119 | 动环智能监控设备 | 44030700000259 | 坑梓下廖一区 | 深圳市坪山新区碧岭街道新榕路159号+代维元道+叶春城+13828894222 | 代维仓库 | 动环智能监控设备 | 3885.39 | 116.56 | 动环主机 | 机房配套类 | 代维 元道 | 非电池 |  |  |  | 2024年第五批 | 923 | 空调/一、按数量计量处置/机房空调设备-空调/空调 | 2024年第8批
532 | 440300103953 | 一体化机柜 | 440307908000001060 | 深圳龙岗其面村 | 深圳市坪山新区碧岭街道新榕路159号+代维元道+叶春城+13828894222 | 代维仓库 | 合金钢防盗笼_一体化机柜外防护装置（三柜650×650×1200） | 2625.19 | 78.76 | 防盗笼 | 机房配套类 | 代维 元道 | 非电池 |  |  |  | 2024年第五批 | 923 | 空调/一、按数量计量处置/机房空调设备-空调/空调 | 2024年第8批
533 | 440300170101 | 基站配套设备 | 440307908000000912 | 深圳龙岗龙东源盛 | 深圳市坪山新区碧岭街道新榕路159号+代维元道+叶春城+13828894222 | 代维仓库 | ZXM10MISUE | 247.5 | 7.43 | 动环主机 | 机房配套类 | 代维 元道 | 非电池 |  |  |  | 2024年第五批 | 923 | 空调/一、按数量计量处置/机房空调设备-空调/空调 | 2024年第8批
534 | 440300115679 | 一体化机柜 | 440307908000000736 | 深圳坂田泊莱酒店 | 深圳市坪山新区碧岭街道新榕路159号+代维元道+叶春城+13828894222 | 代维仓库 | 一体化基站 | 20416.86 | 612.51 | 一体化机柜 | 机房配套类 | 代维 元道 | 非电池 |  |  |  | 2024年第五批 | 923 | 空调/一、按数量计量处置/机房空调设备-空调/空调 | 2024年第8批
535 | 440300373744 | 电力引入扩容资产 | 440307908000001564 | 平湖兴达(M) | 深圳市坪山新区碧岭街道新榕路159号+代维元道+叶春城+13828894222 | 代维仓库 | 直流计量终端6分路 | 251.29 | 107.1 | 直流计量终端6分路 | 机房配套类 | 代维 元道 | 非电池 |  |  |  | 2024年第五批 | 923 | 空调/一、按数量计量处置/机房空调设备-空调/空调 | 2024年第8批
536 | 440300374366 | 电力引入扩容资产 | 440300908000002349 | M_葵涌葵鹏中路 | 深圳市坪山新区碧岭街道新榕路159号+代维元道+叶春城+13828894222 | 代维仓库 | 霍尔传感器电流型输入100A/输出4-20mA | 251.29 | 107.1 | 霍尔传感器 | 机房配套类 | 代维 元道 | 非电池 |  |  |  | 2024年第五批 | 923 | 空调/一、按数量计量处置/机房空调设备-空调/空调 | 2024年第8批
537 | 440300375199 | 电力引入扩容资产 | 440307908000001145 | 嶂背三(M) | 深圳市坪山新区碧岭街道新榕路159号+代维元道+叶春城+13828894222 | 代维仓库 | 直流计量终端6分路 | 251.29 | 107.1 | 直流计量终端6分路 | 机房配套类 | 代维 元道 | 非电池 |  |  |  | 2024年第五批 | 923 | 空调/一、按数量计量处置/机房空调设备-空调/空调 | 2024年第8批
538 | 440300375339 | 机房配套扩容资产 | 440307500000000612 | FO_横岗东海工业北 | 深圳市坪山新区碧岭街道新榕路159号+代维元道+叶春城+13828894222 | 代维仓库 | 主设备室外型拉远站用FSU设备常温220V/240V型 | 1150.72 | 50.01 | 动环主机 | 机房配套类 | 代维 元道 | 非电池 |  |  |  | 2024年第五批 | 923 | 空调/一、按数量计量处置/机房空调设备-空调/空调 | 2024年第8批
539 | 440300376816 | 电力引入扩容资产 | 440307908000002050 | 胜得意(M) | 深圳市坪山新区碧岭街道新榕路159号+代维元道+叶春城+13828894222 | 代维仓库 | 霍尔传感器电流型输入100A/输出4-20mA | 251.29 | 107.1 | 霍尔传感器 | 机房配套类 | 代维 元道 | 非电池 |  |  |  | 2024年第五批 | 923 | 空调/一、按数量计量处置/机房空调设备-空调/空调 | 2024年第8批
540 | 440300383737 | 机房配套扩容资产 | 440307908000000268 | 深圳坪地龙岭南 | 深圳市坪山新区碧岭街道新榕路159号+代维元道+叶春城+13828894222 | 代维仓库 | 监控传感器烟雾传感器 | 341.02 | 28.61 | 烟雾传感器 | 机房配套类 | 代维 元道 | 非电池 |  |  |  | 2024年第五批 | 923 | 空调/一、按数量计量处置/机房空调设备-空调/空调 | 2024年第8批
541 | 440300384774 | 机房配套扩容资产 | 440307908000002342 | 龙岗联艺塑胶CDMA接入点 | 深圳市坪山新区碧岭街道新榕路159号+代维元道+叶春城+13828894222 | 代维仓库 | 监控传感器数字温湿度传感器 | 341.02 | 28.61 | 温度传感器 | 机房配套类 | 代维 元道 | 非电池 |  |  |  | 2024年第五批 | 923 | 空调/一、按数量计量处置/机房空调设备-空调/空调 | 2024年第8批
542 | 440300385232 | 机房配套扩容资产 | 440307908001900539 | 黄泥坑(T) | 深圳市坪山新区碧岭街道新榕路159号+代维元道+叶春城+13828894222 | 代维仓库 | 监控传感器数字温湿度传感器 | 341.02 | 28.61 | 温度传感器 | 机房配套类 | 代维 元道 | 非电池 |  |  |  | 2024年第五批 | 923 | 空调/一、按数量计量处置/机房空调设备-空调/空调 | 2024年第8批
543 | 440300385273 | 机房配套扩容资产 | 440307908000000834 | 深圳平湖新厦大望 | 深圳市坪山新区碧岭街道新榕路159号+代维元道+叶春城+13828894222 | 代维仓库 | 监控传感器烟雾传感器 | 341.02 | 28.61 | 烟雾传感器 | 机房配套类 | 代维 元道 | 非电池 |  |  |  | 2024年第五批 | 923 | 空调/一、按数量计量处置/机房空调设备-空调/空调 | 2024年第8批
544 | 440300392847 | 机房配套扩容资产 | 440307908000000834 | 深圳平湖新厦大望 | 深圳市坪山新区碧岭街道新榕路159号+代维元道+叶春城+13828894222 | 代维仓库 | 普通空调基站智能空调控制器 | 418.14 | 46.35 | 空调控制器 | 机房配套类 | 代维 元道 | 非电池 |  |  |  | 2024年第五批 | 923 | 空调/一、按数量计量处置/机房空调设备-空调/空调 | 2024年第8批
545 | 440300393329 | 机房配套扩容资产 | 440307908000002050 | 胜得意(M) | 深圳市坪山新区碧岭街道新榕路159号+代维元道+叶春城+13828894222 | 代维仓库 | 普通空调基站智能空调控制器 | 418.14 | 46.35 | 空调控制器 | 机房配套类 | 代维 元道 | 非电池 |  |  |  | 2024年第五批 | 923 | 空调/一、按数量计量处置/机房空调设备-空调/空调 | 2024年第8批
546 | 440300393729 | 机房配套扩容资产 | 440307908001900539 | 黄泥坑(T) | 深圳市坪山新区碧岭街道新榕路159号+代维元道+叶春城+13828894222 | 代维仓库 | 普通空调基站智能空调控制器 | 418.14 | 46.35 | 空调控制器 | 机房配套类 | 代维 元道 | 非电池 |  |  |  | 2024年第五批 | 923 | 空调/一、按数量计量处置/机房空调设备-空调/空调 | 2024年第8批
547 | 440300394176 | 机房配套扩容资产 | 440307908000000178 | 龙岗岭背坑村 | 深圳市坪山新区碧岭街道新榕路159号+代维元道+叶春城+13828894222 | 代维仓库 | 普通空调基站智能空调控制器 | 418.14 | 46.35 | 空调控制器 | 机房配套类 | 代维 元道 | 非电池 |  |  |  | 2024年第五批 | 923 | 空调/一、按数量计量处置/机房空调设备-空调/空调 | 2024年第8批
548 | 440300418531 | 电源扩容资产 | 440307908000002342 | 龙岗联艺塑胶CDMA接入点 | 深圳市坪山新区碧岭街道新榕路159号+代维元道+叶春城+13828894222 | 代维仓库 | 通用开关电源模块监控单元 | 1315.44 | 287.61 | 监控模块 | 机房配套类 | 代维 元道 | 非电池 |  |  |  | 2024年第五批 | 923 | 空调/一、按数量计量处置/机房空调设备-空调/空调 | 2024年第8批
549 | 440300420742 | 电力引入扩容资产 | 440307600000006271 | 深圳罗瑞合南F-HLH | 深圳市坪山新区碧岭街道新榕路159号+代维元道+叶春城+13828894222 | 代维仓库 | 直流计量终端6分路 | 13804.28 | 6380.25 | 直流计量终端6分路 | 机房配套类 | 代维 元道 | 非电池 |  |  |  | 2024年第五批 | 923 | 空调/一、按数量计量处置/机房空调设备-空调/空调 | 2024年第8批
550 | 440300436080 | 电力引入扩容资产 | 440307908000000268 | 深圳坪地龙岭南 | 深圳市坪山新区碧岭街道新榕路159号+代维元道+叶春城+13828894222 | 代维仓库 | 霍尔传感器电流型输入200A/输出4-20mA | 78.24 | 47.98 | 霍尔传感器 | 机房配套类 | 代维 元道 | 非电池 |  |  |  | 2024年第五批 | 923 | 空调/一、按数量计量处置/机房空调设备-空调/空调 | 2024年第8批
551 | 440300438408 | 电源扩容资产 | 440307908000001564 | 平湖兴达(M) | 深圳市坪山新区碧岭街道新榕路159号+代维元道+叶春城+13828894222 | 代维仓库 | 整流模块高效模块75A嵌入式智能电源-75A高效整流模块 | 3163.3 | 1034.52 | 整流模块 | 机房配套类 | 代维 元道 | 非电池 |  |  |  | 2024年第五批 | 923 | 空调/一、按数量计量处置/机房空调设备-空调/空调 | 2024年第8批
552 | 440300438600 | 电源扩容资产 | 440307908000001564 | 平湖兴达(M) | 深圳市坪山新区碧岭街道新榕路159号+代维元道+叶春城+13828894222 | 代维仓库 | 组合式高频开关电源配件整流模块50A高效 | 1454.47 | 495.69 | 整流模块 | 机房配套类 | 代维 元道 | 非电池 |  |  |  | 2024年第五批 | 923 | 空调/一、按数量计量处置/机房空调设备-空调/空调 | 2024年第8批
553 | 440300105330 | 一体化机柜 | 440307908000000647 | 坪山山海农场 | 深圳市坪山新区碧岭街道新榕路159号+代维元道+叶春城+13828894222 | 代维仓库 | 一体化基站 | 19042.19 | 571.27 | 一体化机柜 | 机房配套类 | 代维 元道 | 非电池 |  |  |  | 2024年第五批 | 923 | 空调/一、按数量计量处置/机房空调设备-空调/空调 | 2024年第8批
554 | 440300115660 | 一体化机柜 | 440307908000000922 | 深圳布吉坂田扬美旺塘十四巷 | 深圳市坪山新区碧岭街道新榕路159号+代维元道+叶春城+13828894222 | 代维仓库 | 一体化基站 | 20416.86 | 612.51 | 一体化机柜 | 机房配套类 | 代维 元道 | 非电池 |  |  |  | 2024年第五批 | 923 | 空调/一、按数量计量处置/机房空调设备-空调/空调 | 2024年第8批
555 | 440300133522 | 一体化机柜 | 440300908000000550 | 坪山赛格三星 | 深圳市坪山新区碧岭街道新榕路159号+代维元道+叶春城+13828894222 | 代维仓库 | 合金钢L800mm×H2200mm | 4007.25 | 120.22 | 一体化机柜 | 机房配套类 | 代维 元道 | 非电池 |  |  |  | 2024年第五批 | 923 | 空调/一、按数量计量处置/机房空调设备-空调/空调 | 2024年第8批
556 | 440300142729 | 一体化机柜 | 440307908000000163 | 布吉官塘新村5巷 | 深圳市坪山新区碧岭街道新榕路159号+代维元道+叶春城+13828894222 | 代维仓库 | 合金钢L800mm×H2200mm | 9798.12 | 293.94 | 一体化机柜 | 机房配套类 | 代维 元道 | 非电池 |  |  |  | 2024年第五批 | 923 | 空调/一、按数量计量处置/机房空调设备-空调/空调 | 2024年第8批
557 | 440300183022 | 一体化机柜 | 440307908001900041 | FM布吉汽车客运站 | 深圳市坪山新区碧岭街道新榕路159号+代维元道+叶春城+13828894222 | 代维仓库 | 合金钢防盗笼_一体化机柜外防护装置（三柜650×650×1200） | 2787.39 | 83.62 | 一体化机柜 | 机房配套类 | 代维 元道 | 非电池 |  |  |  | 2024年第五批 | 923 | 空调/一、按数量计量处置/机房空调设备-空调/空调 | 2024年第8批
558 | 440300101705 | 油机发电外围设备 | 440305908000000052 | 深圳南山白石洲新村五栋 | 深圳市光明区老冯罗汉松场西南100米+代维怡创+李军+18974774201 | 代维仓库 | YJZ80-380 | 2937.26 | 88.12 | 油机发电外围设备 | 机房配套类 | 代维 怡创 | 非电池 |  |  |  | 2024年第五批 | 923 | 空调/一、按数量计量处置/机房空调设备-空调/空调 | 2024年第8批
559 | 440300103869 | 动力及环境监控单元 | 440305908000001070 | 上白石洲基站 | 深圳市光明区老冯罗汉松场西南100米+代维怡创+李军+18974774201 | 代维仓库 | 基站动力环境监控系统BASS342I | 1684.95 | 50.55 | 动环主机 | 机房配套类 | 代维 怡创 | 非电池 |  |  |  | 2024年第五批 | 923 | 空调/一、按数量计量处置/机房空调设备-空调/空调 | 2024年第8批
560 | 440300123048 | 动力及环境监控单元 | 440305908000000359 | 深圳南山蛇口东北人 | 深圳市光明区老冯罗汉松场西南100米+代维怡创+李军+18974774201 | 代维仓库 | ZXM10MISU | 1411.09 | 42.33 | 动环主机 | 机房配套类 | 代维 怡创 | 非电池 |  |  |  | 2024年第五批 | 923 | 空调/一、按数量计量处置/机房空调设备-空调/空调 | 2024年第8批
561 | 440300137823 | 低压避雷设施 | 440305908000000047 | 深圳南山嘉禾宴宾馆 | 深圳市光明区老冯罗汉松场西南100米+代维怡创+李军+18974774201 | 代维仓库 | JD065K385H4J | 2045.43 | 61.36 | 低压避雷设施 | 机房配套类 | 代维 怡创 | 非电池 |  |  |  | 2024年第五批 | 923 | 空调/一、按数量计量处置/机房空调设备-空调/空调 | 2024年第8批
562 | 440300137824 | 交流配电设备 | 440305908000000047 | 深圳南山嘉禾宴宾馆 | 深圳市光明区老冯罗汉松场西南100米+代维怡创+李军+18974774201 | 代维仓库 | 380V-100A | 2761.84 | 82.86 | 交流配电设备 | 机房配套类 | 代维 怡创 | 非电池 |  |  |  | 2024年第五批 | 923 | 空调/一、按数量计量处置/机房空调设备-空调/空调 | 2024年第8批
563 | 440300152590 | 动力及环境监控单元 | 440303908000000709 | 罗湖桃花园基站 | 惠州市惠阳区白云水泥厂(G205西)+代维怡创+张小森+13597609827 | 代维仓库 | FZXA1M | 3417.74 | 102.53 | 动环主机 | 机房配套类 | 代维 怡创 | 非电池 |  |  |  | 2024年第五批 | 923 | 空调/一、按数量计量处置/机房空调设备-空调/空调 | 2024年第8批
564 | 440300154690 | 动力及环境监控单元 | 440303908000000238 | 深圳罗湖荔花村 | 惠州市惠阳区白云水泥厂(G205西)+代维怡创+张小森+13597609827 | 代维仓库 | 智能一体化监控单元_ZXM10SISU(2E48) | 3307.61 | 99.23 | 动环主机 | 机房配套类 | 代维 怡创 | 非电池 |  |  |  | 2024年第五批 | 923 | 空调/一、按数量计量处置/机房空调设备-空调/空调 | 2024年第8批
565 | 440300163320 | 油机发电外围设备 | 440303908000000238 | 深圳罗湖荔花村 | 惠州市惠阳区白云水泥厂(G205西)+代维怡创+张小森+13597609827 | 代维仓库 | 380V-100A | 1334.28 | 40.03 | 油机发电外围设备 | 机房配套类 | 代维 怡创 | 非电池 |  |  |  | 2024年第五批 | 923 | 空调/一、按数量计量处置/机房空调设备-空调/空调 | 2024年第8批
566 | 440300172049 | 低压避雷设施 | 440305908000000052 | 深圳南山白石洲新村五栋 | 深圳市光明区老冯罗汉松场西南100米+代维怡创+李军+18974774201 | 代维仓库 | JD065K385H4J | 2045.43 | 61.36 | 低压避雷设施 | 机房配套类 | 代维 怡创 | 非电池 |  |  |  | 2024年第五批 | 923 | 空调/一、按数量计量处置/机房空调设备-空调/空调 | 2024年第8批
567 | 440300328218 | 动力及环境监控单元 | 440305908000000052 | 深圳南山白石洲新村五栋 | 深圳市光明区老冯罗汉松场西南100米+代维怡创+李军+18974774201 | 代维仓库 | 主设备室外型成套设备 | 4892.19 | 146.77 | 动环主机 | 机房配套类 | 代维 怡创 | 非电池 |  |  |  | 2024年第五批 | 923 | 空调/一、按数量计量处置/机房空调设备-空调/空调 | 2024年第8批
568 | 440300368254 | 动力及环境监控单元 | 440305908000000047 | 深圳南山嘉禾宴宾馆 | 深圳市光明区老冯罗汉松场西南100米+代维怡创+李军+18974774201 | 代维仓库 | 主设备室外型成套设备 | 4933.3 | 148 | 动环主机 | 机房配套类 | 代维 怡创 | 非电池 |  |  |  | 2024年第五批 | 923 | 空调/一、按数量计量处置/机房空调设备-空调/空调 | 2024年第8批
569 | 440300370738 | 动力及环境监控单元 | 440305908001900246 | FO_南山新塘村二坊 | 深圳市光明区老冯罗汉松场西南100米+代维怡创+李军+18974774201 | 代维仓库 | 主设备室内型成套设备单柜配置模型 | 3272.83 | 495.03 | 动环主机 | 机房配套类 | 代维 怡创 | 非电池 |  |  |  | 2024年第五批 | 923 | 空调/一、按数量计量处置/机房空调设备-空调/空调 | 2024年第8批
570 | 440300118299 | 一体化机柜 | 440304908000000691 | 深圳福田华富北村 | 惠州市惠阳区白云水泥厂(G205西)+代维怡创+张小森+13597609827 | 代维仓库 | 合金钢防盗笼_一体化机柜外防护装置（三柜650×650×1200） | 4074.46 | 122.23 | 防盗笼 | 机房配套类 | 代维 怡创 | 非电池 |  |  |  | 2024年第五批 | 923 | 空调/一、按数量计量处置/机房空调设备-空调/空调 | 2024年第8批
571 | 440300136444 | 一体化机柜 | 440304908000000691 | 深圳福田华富北村 | 惠州市惠阳区白云水泥厂(G205西)+代维怡创+张小森+13597609827 | 代维仓库 | 一体化基站 | 41308.27 | 1239.25 | 一体化机柜 | 机房配套类 | 代维 怡创 | 非电池 |  |  |  | 2024年第五批 | 923 | 空调/一、按数量计量处置/机房空调设备-空调/空调 | 2024年第8批
572 | 440300169925 | 一体化机柜 | 440304908000000691 | 深圳福田华富北村 | 惠州市惠阳区白云水泥厂(G205西)+代维怡创+张小森+13597609827 | 代维仓库 | 合金钢L800mm×H2200mm | 2279.38 | 68.38 | 一体化机柜 | 机房配套类 | 代维 怡创 | 非电池 |  |  |  | 2024年第五批 | 923 | 空调/一、按数量计量处置/机房空调设备-空调/空调 | 2024年第8批
573 | 440300183056 | 动力及环境监控单元 | 440303908000000479 | 特检站(D) | 惠州市惠阳区白云水泥厂(G205西)+代维怡创+张小森+13597609827 | 代维仓库 | MCR7A | 1009.8 | 30.29 | 动环主机 | 机房配套类 | 代维 怡创 | 非电池 |  |  |  | 2024年第五批 | 923 | 空调/一、按数量计量处置/机房空调设备-空调/空调 | 2024年第8批
574 | 440300331312 | 动力及环境监控单元 | 440304908000000691 | 深圳福田华富北村 | 惠州市惠阳区白云水泥厂(G205西)+代维怡创+张小森+13597609827 | 代维仓库 | 主设备室内型成套设备 | 2565.06 | 76.95 | 动环主机 | 机房配套类 | 代维 怡创 | 非电池 |  |  |  | 2024年第五批 | 923 | 空调/一、按数量计量处置/机房空调设备-空调/空调 | 2024年第8批
575 | 440300332106 | 动力及环境监控单元 | 440303908000000479 | 特检站(D) | 惠州市惠阳区白云水泥厂(G205西)+代维怡创+张小森+13597609827 | 代维仓库 | 主设备室外型成套设备 | 2142.23 | 64.27 | 动环主机 | 机房配套类 | 代维 怡创 | 非电池 |  |  |  | 2024年第五批 | 923 | 空调/一、按数量计量处置/机房空调设备-空调/空调 | 2024年第8批
576 | 440300148977 | 开关电源 | 440304908000000691 | 深圳福田华富北村 | 惠州市惠阳区白云水泥厂(G205西)+代维怡创+张小森+13597609827 | 代维仓库 | 48V-600A(50A模块)-300 | 18869.54 | 566.09 | 整流模块 | 机房配套类 | 代维 怡创 | 非电池 |  |  |  | 2024年第五批 | 923 | 空调/一、按数量计量处置/机房空调设备-空调/空调 | 2024年第8批
577 | 440300109942 | 交流配电设备 | 440304908000000579 | 莲花北(M) | 惠州市惠阳区白云水泥厂(G205西)+代维怡创+张小森+13597609827 | 代维仓库 | AC屏 | 1576.57 | 47.3 | 交流配电设备 | 机房配套类 | 代维 怡创 | 非电池 |  |  |  | 2024年第五批 | 923 | 空调/一、按数量计量处置/机房空调设备-空调/空调 | 2024年第8批
578 | 440300119918 | 开关电源 | 440304908000000579 | 莲花北(M) | 惠州市惠阳区白云水泥厂(G205西)+代维怡创+张小森+13597609827 | 代维仓库 | 艾默生PS24600-75750A | 1189.8 | 35.69 | 组合式开关电源 | 机房配套类 | 代维 怡创 | 非电池 |  |  |  | 2024年第五批 | 923 | 空调/一、按数量计量处置/机房空调设备-空调/空调 | 2024年第8批
579 | 440300126155 | 开关电源 | 440308908000000062 | 三洲田山顶隧道 | 惠州市惠阳区白云水泥厂(G205西)+代维怡创+张小森+13597609827 | 代维仓库 | EPC48120-1800HA120A(模块30A)-120 | 289.2 | 8.68 | 嵌入式开关电源 | 机房配套类 | 代维 怡创 | 非电池 |  |  |  | 2024年第五批 | 923 | 空调/一、按数量计量处置/机房空调设备-空调/空调 | 2024年第8批
580 | 440300128690 | 动力及环境监控单元 | 440308908000000186 | 园墩头(D) | 惠州市惠阳区白云水泥厂(G205西)+代维怡创+张小森+13597609827 | 代维仓库 | BASS330 | 370.12 | 11.1 | 动环主机 | 机房配套类 | 代维 怡创 | 非电池 |  |  |  | 2024年第五批 | 923 | 空调/一、按数量计量处置/机房空调设备-空调/空调 | 2024年第8批
581 | 440300138037 | 变换设备 | 440304908000000579 | 莲花北(M) | 惠州市惠阳区白云水泥厂(G205西)+代维怡创+张小森+13597609827 | 代维仓库 | 艾默生 | 17863.8 | 535.91 | 直-直变换器 | 机房配套类 | 代维 怡创 | 非电池 |  |  |  | 2024年第五批 | 923 | 空调/一、按数量计量处置/机房空调设备-空调/空调 | 2024年第8批
582 | 440300156470 | 一体化机柜 | 440308908000000062 | 三洲田山顶隧道 | 惠州市惠阳区白云水泥厂(G205西)+代维怡创+张小森+13597609827 | 代维仓库 | 合金钢防盗笼_一体化机柜外防护装置（三柜650×650×1200） | 1187.02 | 35.61 | 一体化机柜 | 机房配套类 | 代维 怡创 | 非电池 |  |  |  | 2024年第五批 | 923 | 空调/一、按数量计量处置/机房空调设备-空调/空调 | 2024年第8批
583 | 440300166701 | 开关电源 | 440308908000000186 | 园墩头(D) | 惠州市惠阳区白云水泥厂(G205西)+代维怡创+张小森+13597609827 | 代维仓库 | 艾默生48V-600A(50A模块)-250 | 1386 | 41.58 | 组合式开关电源 | 机房配套类 | 代维 怡创 | 非电池 |  |  |  | 2024年第五批 | 923 | 空调/一、按数量计量处置/机房空调设备-空调/空调 | 2024年第8批
584 | 440300167783 | 一体化机柜 | 440308908000000062 | 三洲田山顶隧道 | 惠州市惠阳区白云水泥厂(G205西)+代维怡创+张小森+13597609827 | 代维仓库 | 合金钢L800mm×H2200mm | 2371.43 | 71.14 | 一体化机柜 | 机房配套类 | 代维 怡创 | 非电池 |  |  |  | 2024年第五批 | 923 | 空调/一、按数量计量处置/机房空调设备-空调/空调 | 2024年第8批
585 | 440300327231 | 动力及环境监控单元 | 440308908000000062 | 三洲田山顶隧道 | 惠州市惠阳区白云水泥厂(G205西)+代维怡创+张小森+13597609827 | 代维仓库 | 主设备室外型成套设备 | 4902.32 | 147.07 | 动环主机 | 机房配套类 | 代维 怡创 | 非电池 |  |  |  | 2024年第五批 | 923 | 空调/一、按数量计量处置/机房空调设备-空调/空调 | 2024年第8批
586 | 440300412685 | 交流配电箱 | 440304908000000579 | 莲花北(M) | 惠州市惠阳区白云水泥厂(G205西)+代维怡创+张小森+13597609827 | 代维仓库 | 交流配电箱 | 12377.3 | 371.32 | 交流配电设备 | 机房配套类 | 代维 怡创 | 非电池 |  |  |  | 2024年第五批 | 923 | 空调/一、按数量计量处置/机房空调设备-空调/空调 | 2024年第8批
587 | 440300169164 | 动力及环境监控单元 | 440304908000000579 | 莲花北(M) | 惠州市惠阳区白云水泥厂(G205西)+代维怡创+张小森+13597609827 | 代维仓库 | BASS260 | 544.75 | 16.34 | 动环主机 | 机房配套类 | 代维 怡创 | 非电池 |  |  |  | 2024年第五批 | 923 | 空调/一、按数量计量处置/机房空调设备-空调/空调 | 2024年第8批
588 | 440300327463 | 动力及环境监控单元 | 440304908000000579 | 莲花北(M) | 惠州市惠阳区白云水泥厂(G205西)+代维怡创+张小森+13597609827 | 代维仓库 | 主设备室内型成套设备 | 4711.71 | 141.35 | 动环主机 | 机房配套类 | 代维 怡创 | 非电池 |  |  |  | 2024年第五批 | 923 | 空调/一、按数量计量处置/机房空调设备-空调/空调 | 2024年第8批
589 | 440300334867 | 直流电源柜 | 440303908001900045 | FO_罗湖卫生监督局 | 惠州市惠阳区白云水泥厂(G205西)+代维怡创+张小森+13597609827 | 代维仓库 | 户外直流电源柜 | 26405.97 | 792.18 | 直流配电设备 | 机房配套类 | 代维 怡创 | 非电池 |  |  |  | 2024年第五批 | 923 | 空调/一、按数量计量处置/机房空调设备-空调/空调 | 2024年第8批
590 | 440300334868 | 电源 | 440303908001900045 | FO_罗湖卫生监督局 | 惠州市惠阳区白云水泥厂(G205西)+代维怡创+张小森+13597609827 | 代维仓库 | 室外型扩展电池柜(-48V-200AH) | 15563.64 | 466.91 | 电池柜 | 机房配套类 | 代维 怡创 | 非电池 |  |  |  | 2024年第五批 | 923 | 空调/一、按数量计量处置/机房空调设备-空调/空调 | 2024年第8批
591 | 440300382808 | 机房配套扩容资产 | 440304908000000579 | 莲花北(M) | 惠州市惠阳区白云水泥厂(G205西)+代维怡创+张小森+13597609827 | 代维仓库 | 监控传感器烟雾传感器 | 341.02 | 37.8 | 烟雾传感器 | 机房配套类 | 代维 怡创 | 非电池 |  |  |  | 2024年第五批 | 923 | 空调/一、按数量计量处置/机房空调设备-空调/空调 | 2024年第8批
592 | 440300382891 | 机房配套扩容资产 | 440304908000000791 | 富临阁基站 | 惠州市惠阳区白云水泥厂(G205西)+代维怡创+张小森+13597609827 | 代维仓库 | 监控传感器数字温湿度传感器 | 341.02 | 37.8 | 温度传感器 | 机房配套类 | 代维 怡创 | 非电池 |  |  |  | 2024年第五批 | 923 | 空调/一、按数量计量处置/机房空调设备-空调/空调 | 2024年第8批
593 | 440300116859 | 交流配电设备 | 440304908000000791 | 富临阁基站 | 惠州市惠阳区白云水泥厂(G205西)+代维怡创+张小森+13597609827 | 代维仓库 | LT2023 | 2859.27 | 85.78 | 交流配电设备 | 机房配套类 | 代维 怡创 | 非电池 |  |  |  | 2024年第五批 | 923 | 空调/一、按数量计量处置/机房空调设备-空调/空调 | 2024年第8批
594 | 440300120448 | 动力及环境监控单元 | 440304908000000791 | 富临阁基站 | 惠州市惠阳区白云水泥厂(G205西)+代维怡创+张小森+13597609827 | 代维仓库 | FZXA1M | 3417.74 | 102.53 | 防火设备 | 机房配套类 | 代维 怡创 | 非电池 |  |  |  | 2024年第五批 | 923 | 空调/一、按数量计量处置/机房空调设备-空调/空调 | 2024年第8批
595 | 440300122624 | 低压避雷设施 | 440304908000000791 | 富临阁基站 | 惠州市惠阳区白云水泥厂(G205西)+代维怡创+张小森+13597609827 | 代维仓库 | JD1500K385H4J | 330.25 | 9.91 | 低压避雷设施 | 机房配套类 | 代维 怡创 | 非电池 |  |  |  | 2024年第五批 | 923 | 空调/一、按数量计量处置/机房空调设备-空调/空调 | 2024年第8批
596 | 440300396400 | 机房配套扩容资产 | 440308908000000034 | 盐田会计进修学院 | 惠州市惠阳区白云水泥厂(G205西)+代维怡创+张小森+13597609827 | 代维仓库 | 普通空调基站智能空调控制器 | 418.14 | 57.62 | 空调控制器 | 机房配套类 | 代维 怡创 | 非电池 |  |  |  | 2024年第五批 | 923 | 空调/一、按数量计量处置/机房空调设备-空调/空调 | 2024年第8批
597 | 440300399139 | 机房配套扩容资产 | 440304908000000579 | 莲花北(M) | 惠州市惠阳区白云水泥厂(G205西)+代维怡创+张小森+13597609827 | 代维仓库 | 普通空调基站智能空调控制器 | 418.14 | 63.25 | 空调控制器 | 机房配套类 | 代维 怡创 | 非电池 |  |  |  | 2024年第五批 | 923 | 空调/一、按数量计量处置/机房空调设备-空调/空调 | 2024年第8批
598 | 440300102614 | 交流配电设备 | 440303908000000339 | 北站(M) | 惠州市惠阳区白云水泥厂(G205西)+代维怡创+张小森+13597609827 | 代维仓库 | 天东GPTE | 133.38 | 4 | 交流配电设备 | 机房配套类 | 代维 怡创 | 非电池 |  |  |  | 2024年第五批 | 923 | 空调/一、按数量计量处置/机房空调设备-空调/空调 | 2024年第8批
599 | 440300137448 | 交流配电设备 | 440303908000000339 | 北站(M) | 惠州市惠阳区白云水泥厂(G205西)+代维怡创+张小森+13597609827 | 代维仓库 | 艾默生 | 1500.61 | 45.02 | 交流配电设备 | 机房配套类 | 代维 怡创 | 非电池 |  |  |  | 2024年第五批 | 923 | 空调/一、按数量计量处置/机房空调设备-空调/空调 | 2024年第8批
600 | 440300347613 | 交流配电箱 | 440305500000000387 | 港湾工业 | 深圳市光明区老冯罗汉松场西南100米+代维怡创+李军+18974774201 | 代维仓库 | 交流配电箱三相（含市电油机手动转换开关）380V/100A室内型 | 2626.07 | 78.78 | 交流配电设备 | 机房配套类 | 代维 怡创 | 非电池 |  |  |  | 2024年第五批 | 923 | 空调/一、按数量计量处置/机房空调设备-空调/空调 | 2024年第8批
601 | 440300355940 | 交-直变换器 | 440308500000000093 | 盐田社排 | 惠州市惠阳区白云水泥厂(G205西)+代维怡创+张小森+13597609827 | 代维仓库 | 交流转直流设备 | 23132.92 | 693.99 | 交流配电设备 | 机房配套类 | 代维 怡创 | 非电池 |  |  |  | 2024年第五批 | 923 | 空调/一、按数量计量处置/机房空调设备-空调/空调 | 2024年第8批
602 | 440300375835 | 机房配套扩容资产 | 440305500000000387 | 港湾工业 | 深圳市光明区老冯罗汉松场西南100米+代维怡创+李军+18974774201 | 代维仓库 | 通信与位置服务模块通信与位置服务模块（电信版） | 511.11 | 29.1 | 位置模块 | 机房配套类 | 代维 怡创 | 非电池 |  |  |  | 2024年第五批 | 923 | 空调/一、按数量计量处置/机房空调设备-空调/空调 | 2024年第8批
603 | 440300395396 | 机房配套扩容资产 | 440303908000000339 | 北站(M) | 惠州市惠阳区白云水泥厂(G205西)+代维怡创+张小森+13597609827 | 代维仓库 | 普通空调基站智能空调控制器 | 418.14 | 51.98 | 空调控制器 | 机房配套类 | 代维 怡创 | 非电池 |  |  |  | 2024年第五批 | 923 | 空调/一、按数量计量处置/机房空调设备-空调/空调 | 2024年第8批
604 | 440300395670 | 机房配套扩容资产 | 440305908000000331 | 南山环旭电子 | 深圳市光明区老冯罗汉松场西南100米+代维怡创+李军+18974774201 | 代维仓库 | 普通空调基站智能空调控制器 | 418.14 | 46.35 | 空调控制器 | 机房配套类 | 代维 怡创 | 非电池 |  |  |  | 2024年第五批 | 923 | 空调/一、按数量计量处置/机房空调设备-空调/空调 | 2024年第8批
605 | 440300114717 | 开关电源 | 440300908000000807 | 上横(D) | 深圳市宝安区西乡街道勒竹角村背夫路11号龙泰工业园+代维润建+梁航+18603012511 | 代维仓库 | 艾默生PS486003-2900250A | 2379.6 | 71.39 | 组合式开关电源 | 机房配套类 | 代维 润建 | 非电池 |  |  |  | 2024年第五批 | 923 | 空调/一、按数量计量处置/机房空调设备-空调/空调 | 2024年第8批
606 | 440300154982 | 变压、稳压设备 | 440300908000000807 | 上横(D) | 深圳市宝安区西乡街道勒竹角村背夫路11号龙泰工业园+代维润建+梁航+18603012511 | 代维仓库 | 力达SGW(HUC) | 4983 | 1398.08 | 变压器 | 机房配套类 | 代维 润建 | 非电池 |  |  |  | 2024年第五批 | 923 | 空调/一、按数量计量处置/机房空调设备-空调/空调 | 2024年第8批
607 | 440300101963 | 动力及环境监控单元 | 440306908001900417 | 民治大道街道(D) | 深圳市宝安区西乡街道勒竹角村背夫路11号龙泰工业园+代维润建+梁航+18603012511 | 代维仓库 | 高新兴BASS330 | 3513.69 | 105.41 | 动环主机 | 机房配套类 | 代维 润建 | 非电池 |  |  |  | 2024年第五批 | 923 | 空调/一、按数量计量处置/机房空调设备-空调/空调 | 2024年第8批
608 | 440300114274 | 动力及环境监控单元 | 440300908000000060 | 深圳观澜中辉公司 | 深圳市宝安区西乡街道勒竹角村背夫路11号龙泰工业园+代维润建+梁航+18603012511 | 代维仓库 | MCR7B | 5653.83 | 169.61 | 动环主机 | 机房配套类 | 代维 润建 | 非电池 |  |  |  | 2024年第五批 | 923 | 空调/一、按数量计量处置/机房空调设备-空调/空调 | 2024年第8批
609 | 440300145568 | 低压避雷设施 | 440306908000002408 | 沙井金桥基站 | 深圳市宝安区西乡街道勒竹角村背夫路11号龙泰工业园+代维润建+梁航+18603012511 | 代维仓库 | 三相电源防雷箱JD1500K385H4J | 301.58 | 9.05 | 低压避雷设施 | 机房配套类 | 代维 润建 | 非电池 |  |  |  | 2024年第五批 | 923 | 空调/一、按数量计量处置/机房空调设备-空调/空调 | 2024年第8批
610 | 440300101229 | 动力及环境监控单元 | 440306908000002408 | 沙井金桥基站 | 深圳市宝安区西乡街道勒竹角村背夫路11号龙泰工业园+代维润建+梁航+18603012511 | 代维仓库 | FZXA1M | 3417.74 | 102.53 | 动环主机 | 机房配套类 | 代维 润建 | 非电池 |  |  |  | 2024年第五批 | 923 | 空调/一、按数量计量处置/机房空调设备-空调/空调 | 2024年第8批
611 | 440300106419 | 动力及环境监控单元 | 440300908000002114 | 观澜梅观高速C网基站 | 深圳市宝安区西乡街道勒竹角村背夫路11号龙泰工业园+代维润建+梁航+18603012511 | 代维仓库 | FZXA1M | 4248.04 | 127.44 | 动环主机 | 机房配套类 | 代维 润建 | 非电池 |  |  |  | 2024年第五批 | 923 | 空调/一、按数量计量处置/机房空调设备-空调/空调 | 2024年第8批
612 | 440300107679 | 交流配电设备 | 440300908000002114 | 观澜梅观高速C网基站 | 深圳市宝安区西乡街道勒竹角村背夫路11号龙泰工业园+代维润建+梁航+18603012511 | 代维仓库 | SACSB1 | 4360.86 | 130.83 | 交流配电设备 | 机房配套类 | 代维 润建 | 非电池 |  |  |  | 2024年第五批 | 923 | 空调/一、按数量计量处置/机房空调设备-空调/空调 | 2024年第8批
613 | 440300110269 | 交流配电设备 | 440306908001900417 | 民治大道街道(D) | 深圳市宝安区西乡街道勒竹角村背夫路11号龙泰工业园+代维润建+梁航+18603012511 | 代维仓库 | 益通DPJ380V-100A | 3785.01 | 113.55 | 交流配电设备 | 机房配套类 | 代维 润建 | 非电池 |  |  |  | 2024年第五批 | 923 | 空调/一、按数量计量处置/机房空调设备-空调/空调 | 2024年第8批
614 | 440300114193 | 开关电源 | 440300908000002415 | 旺致旭电子虚拟基站 | 深圳市宝安区西乡街道勒竹角村背夫路11号龙泰工业园+代维润建+梁航+18603012511 | 代维仓库 | 中达MCS3000D48150 | 1707.48 | 51.22 | 嵌入式开关电源 | 机房配套类 | 代维 润建 | 非电池 |  |  |  | 2024年第五批 | 923 | 空调/一、按数量计量处置/机房空调设备-空调/空调 | 2024年第8批
615 | 440300115731 | 一体化机柜 | 440300908000000060 | 深圳观澜中辉公司 | 深圳市宝安区西乡街道勒竹角村背夫路11号龙泰工业园+代维润建+梁航+18603012511 | 代维仓库 | 一体化基站 | 16246.61 | 487.4 | 一体化机柜 | 机房配套类 | 代维 润建 | 非电池 |  |  |  | 2024年第五批 | 923 | 空调/一、按数量计量处置/机房空调设备-空调/空调 | 2024年第8批
616 | 440300123147 | 油机发电外围设备 | 440300908000000060 | 深圳观澜中辉公司 | 深圳市宝安区西乡街道勒竹角村背夫路11号龙泰工业园+代维润建+梁航+18603012511 | 代维仓库 | BPTD2 | 1546.12 | 46.38 | 油机转换箱 | 机房配套类 | 代维 润建 | 非电池 |  |  |  | 2024年第五批 | 923 | 空调/一、按数量计量处置/机房空调设备-空调/空调 | 2024年第8批
617 | 440300123148 | 低压避雷设施 | 440300908000000060 | 深圳观澜中辉公司 | 深圳市宝安区西乡街道勒竹角村背夫路11号龙泰工业园+代维润建+梁航+18603012511 | 代维仓库 | 高山型JD105K385H4J | 2045.43 | 61.36 | 低压避雷设施 | 机房配套类 | 代维 润建 | 非电池 |  |  |  | 2024年第五批 | 923 | 空调/一、按数量计量处置/机房空调设备-空调/空调 | 2024年第8批
618 | 440300123149 | 交流配电设备 | 440300908000000060 | 深圳观澜中辉公司 | 深圳市宝安区西乡街道勒竹角村背夫路11号龙泰工业园+代维润建+梁航+18603012511 | 代维仓库 | 380V-100A | 2947.89 | 88.44 | 交流配电设备 | 机房配套类 | 代维 润建 | 非电池 |  |  |  | 2024年第五批 | 923 | 空调/一、按数量计量处置/机房空调设备-空调/空调 | 2024年第8批
619 | 440300130992 | 开关电源 | 440300908000000180 | 龙华锦绣江南三栋 | 深圳市宝安区西乡街道勒竹角村背夫路11号龙泰工业园+代维润建+梁航+18603012511 | 代维仓库 | 室内开关电源_组合式48-600A（模块50A）-500 | 21742.4 | 652.27 | 组合式开关电源 | 机房配套类 | 代维 润建 | 非电池 |  |  |  | 2024年第五批 | 923 | 空调/一、按数量计量处置/机房空调设备-空调/空调 | 2024年第8批
620 | 440300138739 | 低压避雷设施 | 440306908000002408 | 沙井金桥基站 | 深圳市宝安区西乡街道勒竹角村背夫路11号龙泰工业园+代维润建+梁航+18603012511 | 代维仓库 | 防雷箱JD1500K385H4J | 301.58 | 9.05 | 低压避雷设施 | 机房配套类 | 代维 润建 | 非电池 |  |  |  | 2024年第五批 | 923 | 空调/一、按数量计量处置/机房空调设备-空调/空调 | 2024年第8批
621 | 440300148091 | 低压避雷设施 | 440300908000002114 | 观澜梅观高速C网基站 | 深圳市宝安区西乡街道勒竹角村背夫路11号龙泰工业园+代维润建+梁航+18603012511 | 代维仓库 | 三相电源防雷箱JD1500K385H4J | 301.58 | 9.05 | 低压避雷设施 | 机房配套类 | 代维 润建 | 非电池 |  |  |  | 2024年第五批 | 923 | 空调/一、按数量计量处置/机房空调设备-空调/空调 | 2024年第8批
622 | 440300152858 | 开关电源 | 440300908000002114 | 观澜梅观高速C网基站 | 深圳市宝安区西乡街道勒竹角村背夫路11号龙泰工业园+代维润建+梁航+18603012511 | 代维仓库 | MCS3000D | 1072.87 | 32.19 | 组合式开关电源 | 机房配套类 | 代维 润建 | 非电池 |  |  |  | 2024年第五批 | 923 | 空调/一、按数量计量处置/机房空调设备-空调/空调 | 2024年第8批
623 | 440300158276 | 开关电源 | 440300908000000988 | 横坑河东(D) | 深圳市宝安区西乡街道勒竹角村背夫路11号龙泰工业园+代维润建+梁航+18603012511 | 代维仓库 | 艾默生PS486003B-2900 | 4160.15 | 124.8 | 组合式开关电源 | 机房配套类 | 代维 润建 | 非电池 |  |  |  | 2024年第五批 | 923 | 空调/一、按数量计量处置/机房空调设备-空调/空调 | 2024年第8批
624 | 440300158607 | 开关电源 | 440300908000000367 | 观澜马坜东区 | 深圳市宝安区西乡街道勒竹角村背夫路11号龙泰工业园+代维润建+梁航+18603012511 | 代维仓库 | EPC48120-1800HA1150A(模块30A-150) | 10004.67 | 300.14 | 组合式开关电源 | 机房配套类 | 代维 润建 | 非电池 |  |  |  | 2024年第五批 | 923 | 空调/一、按数量计量处置/机房空调设备-空调/空调 | 2024年第8批
625 | 440300176925 | 开关电源 | 440300908000000060 | 深圳观澜中辉公司 | 深圳市宝安区西乡街道勒竹角村背夫路11号龙泰工业园+代维润建+梁航+18603012511 | 代维仓库 | EPC48120-1800HA120A(模块30A)-120 | 393.03 | 11.79 | 嵌入式开关电源 | 机房配套类 | 代维 润建 | 非电池 |  |  |  | 2024年第五批 | 923 | 空调/一、按数量计量处置/机房空调设备-空调/空调 | 2024年第8批
626 | 440300380224 | 动力及环境监控单元 | 440300908000002114 | 观澜梅观高速C网基站 | 深圳市宝安区西乡街道勒竹角村背夫路11号龙泰工业园+代维润建+梁航+18603012511 | 代维仓库 | 主设备室内型成套设备单柜配置模型 | 2881.03 | 513.17 | 动环主机 | 机房配套类 | 代维 润建 | 非电池 |  |  |  | 2024年第五批 | 923 | 空调/一、按数量计量处置/机房空调设备-空调/空调 | 2024年第8批
627 | 440300343908 | 交-直变换器 | 440306500000000727 | 沙江街道 | 深圳市宝安区西乡街道勒竹角村背夫路11号龙泰工业园+代维润建+梁航+18603012511 | 代维仓库 | 交流转直流设备 | 21573.99 | 647.22 | 交流配电设备 | 机房配套类 | 代维 润建 | 非电池 |  |  |  | 2024年第五批 | 923 | 空调/一、按数量计量处置/机房空调设备-空调/空调 | 2024年第8批
628 | 440300369534 | 交-直变换器 | 440306908001900417 | 民治大道街道(D) | 深圳市宝安区西乡街道勒竹角村背夫路11号龙泰工业园+代维润建+梁航+18603012511 | 代维仓库 | 交流转直流设备 | 21261.8 | 637.85 | 交流配电设备 | 机房配套类 | 代维 润建 | 非电池 |  |  |  | 2024年第五批 | 923 | 空调/一、按数量计量处置/机房空调设备-空调/空调 | 2024年第8批
629 | 440300388077 | 嵌入式开关电源 | 440306908000000226 | 深圳福永工业大道 | 深圳市宝安区西乡街道勒竹角村背夫路11号龙泰工业园+代维润建+梁航+18603012511 | 代维仓库 | 48V/300A高效系统(50A高效模块，共用电源系统，三相交流输入)200A | 16581.53 | 2148.85 | 嵌入式开关电源 | 机房配套类 | 代维 润建 | 非电池 |  |  |  | 2024年第五批 | 923 | 空调/一、按数量计量处置/机房空调设备-空调/空调 | 2024年第8批
630 | 440300109945 | 交流配电设备 | 440306908000001294 | 渔业村(M) | 深圳市宝安区西乡街道勒竹角村背夫路11号龙泰工业园+代维润建+梁航+18603012511 | 代维仓库 | 荣联 | 1500.61 | 45.02 | 交流配电设备 | 机房配套类 | 代维 润建 | 非电池 |  |  |  | 2024年第五批 | 923 | 空调/一、按数量计量处置/机房空调设备-空调/空调 | 2024年第8批
631 | 440300145534 | 动力及环境监控单元 | 440306908000001294 | 渔业村(M) | 深圳市宝安区西乡街道勒竹角村背夫路11号龙泰工业园+代维润建+梁航+18603012511 | 代维仓库 | BASS260 | 280.8 | 8.42 | 动环主机 | 机房配套类 | 代维 润建 | 非电池 |  |  |  | 2024年第五批 | 923 | 空调/一、按数量计量处置/机房空调设备-空调/空调 | 2024年第8批
632 | 440300323383 | 动力及环境监控单元 | 440306908000001294 | 渔业村(M) | 深圳市宝安区西乡街道勒竹角村背夫路11号龙泰工业园+代维润建+梁航+18603012511 | 代维仓库 | 主设备室外型成套设备 | 2060.67 | 61.82 | 动环主机 | 机房配套类 | 代维 润建 | 非电池 |  |  |  | 2024年第五批 | 923 | 空调/一、按数量计量处置/机房空调设备-空调/空调 | 2024年第8批
633 | 440300356013 | 动力及环境监控单元 | 440306500000001055 | 新安里仁府 | 深圳市宝安区西乡街道勒竹角村背夫路11号龙泰工业园+代维润建+梁航+18603012511 | 代维仓库 | 主设备室内型成套设备双柜配置模型 | 3222.79 | 140.06 | 动环主机 | 机房配套类 | 代维 润建 | 非电池 |  |  |  | 2024年第五批 | 923 | 空调/一、按数量计量处置/机房空调设备-空调/空调 | 2024年第8批
634 | 440300356015 | 嵌入式开关电源 | 440306500000001055 | 新安里仁府 | 深圳市宝安区西乡街道勒竹角村背夫路11号龙泰工业园+代维润建+梁航+18603012511 | 代维仓库 | 48V/300A高效系统(50A高效模块，共用电源系统，三相交流输入)200A | 6845.99 | 297.52 | 组合式开关电源 | 机房配套类 | 代维 润建 | 非电池 |  |  |  | 2024年第五批 | 923 | 空调/一、按数量计量处置/机房空调设备-空调/空调 | 2024年第8批
635 | 440300380016 | 动力及环境监控单元 | 440306908000001294 | 渔业村(M) | 深圳市宝安区西乡街道勒竹角村背夫路11号龙泰工业园+代维润建+梁航+18603012511 | 代维仓库 | 主设备室内型成套设备单柜配置模型 | 2888.51 | 436.89 | 动环主机 | 机房配套类 | 代维 润建 | 非电池 |  |  |  | 2024年第五批 | 923 | 空调/一、按数量计量处置/机房空调设备-空调/空调 | 2024年第8批
636 | 440300409801 | 整流模块 | 440306500000001055 | 新安里仁府 | 深圳市宝安区西乡街道勒竹角村背夫路11号龙泰工业园+代维润建+梁航+18603012511 | 代维仓库 | 普通模块50A | 4224.08 | 934.92 | 整流模块 | 机房配套类 | 代维 润建 | 非电池 |  |  |  | 2024年第五批 | 923 | 空调/一、按数量计量处置/机房空调设备-空调/空调 | 2024年第8批
637 | 440300108218 | 一体化机柜 | 440306908000000770 | 深圳西乡海城新村三区 | 深圳市宝安区西乡街道勒竹角村背夫路11号龙泰工业园+代维润建+梁航+18603012511 | 代维仓库 | 合金钢防盗笼_一体化机柜外防护装置（三柜650×650×1200） | 3109.37 | 93.28 | 一体化机柜 | 机房配套类 | 代维 润建 | 非电池 |  |  |  | 2024年第五批 | 923 | 空调/一、按数量计量处置/机房空调设备-空调/空调 | 2024年第8批
638 | 440300120511 | 低压避雷设施 | 440306908000000770 | 深圳西乡海城新村三区 | 深圳市宝安区西乡街道勒竹角村背夫路11号龙泰工业园+代维润建+梁航+18603012511 | 代维仓库 | JD105K385H4J | 596.16 | 17.88 | 低压避雷设备 | 机房配套类 | 代维 润建 | 非电池 |  |  |  | 2024年第五批 | 923 | 空调/一、按数量计量处置/机房空调设备-空调/空调 | 2024年第8批
639 | 440300123150 | 电池 | 440300908000000060 | 深圳观澜中辉公司 | 深圳市宝安区西乡街道勒竹角村背夫路11号龙泰工业园+代维润建+梁航+18603012511 | 代维仓库 | 3.5×4×1.1 | 5332.05 | 159.96 | 蓄电池恒温箱 | 机房配套类 | 代维 润建 | 非电池 |  |  |  | 2024年第五批 | 923 | 空调/一、按数量计量处置/机房空调设备-空调/空调 | 2024年第8批
640 | 440300164740 | 一体化机柜 | 440306908000000770 | 深圳西乡海城新村三区 | 深圳市宝安区西乡街道勒竹角村背夫路11号龙泰工业园+代维润建+梁航+18603012511 | 代维仓库 | 合金钢L800mm×H2200mm | 5859.79 | 175.79 | 一体化机柜 | 机房配套类 | 代维 润建 | 非电池 |  |  |  | 2024年第五批 | 923 | 空调/一、按数量计量处置/机房空调设备-空调/空调 | 2024年第8批
641 | 440300316922 | 组合式高频开关电源-48V/600A高效系统(50A高效模块)-300A | 440323500000000179 | 茜坑供销 | 深圳市宝安区西乡街道勒竹角村背夫路11号龙泰工业园+代维润建+梁航+18603012511 | 代维仓库 | 组合式高频开关电源-48V/600A高效系统(50A高效模块)-300A | 17937.04 | 538.11 | 组合式开关电源 | 机房配套类 | 代维 润建 | 非电池 |  |  |  | 2024年第五批 | 923 | 空调/一、按数量计量处置/机房空调设备-空调/空调 | 2024年第8批
642 | 440300109573 | 开关电源 | 440306908000000770 | 深圳西乡海城新村三区 | 深圳市宝安区西乡街道勒竹角村背夫路11号龙泰工业园+代维润建+梁航+18603012511 | 代维仓库 | 室外机柜室外机柜1350×1150×650,含热交换48V-150A(模块30A)-150 | 6591.62 | 197.75 | 嵌入式开关电源 | 机房配套类 | 代维 润建 | 非电池 |  |  |  | 2024年第五批 | 923 | 空调/一、按数量计量处置/机房空调设备-空调/空调 | 2024年第8批
643 | 440300117555 | 动力及环境监控单元 | 440306908000000770 | 深圳西乡海城新村三区 | 深圳市宝安区西乡街道勒竹角村背夫路11号龙泰工业园+代维润建+梁航+18603012511 | 代维仓库 | IPLU | 1419.1 | 42.57 | 动环主机 | 机房配套类 | 代维 润建 | 非电池 |  |  |  | 2024年第五批 | 923 | 空调/一、按数量计量处置/机房空调设备-空调/空调 | 2024年第8批
644 | 440300120510 | 油机发电外围设备 | 440306908000000770 | 深圳西乡海城新村三区 | 深圳市宝安区西乡街道勒竹角村背夫路11号龙泰工业园+代维润建+梁航+18603012511 | 代维仓库 | YJZ80-380 | 3601.56 | 108.05 | 油机转换箱 | 机房配套类 | 代维 润建 | 非电池 |  |  |  | 2024年第五批 | 923 | 空调/一、按数量计量处置/机房空调设备-空调/空调 | 2024年第8批
645 | 440300147674 | 开关电源 | 440323500000000099 | 合水四工 | 深圳市宝安区西乡街道勒竹角村背夫路11号龙泰工业园+代维润建+梁航+18603012511 | 代维仓库 | 室内开关电源_组合式48-600A（模块50A）-500 | 12727.94 | 381.84 | 组合式开关电源 | 机房配套类 | 代维 润建 | 非电池 |  |  |  | 2024年第五批 | 923 | 空调/一、按数量计量处置/机房空调设备-空调/空调 | 2024年第8批
646 | 440300307541 | 交流配电设备 | 440306908000000580 | 新安宝恒东 | 深圳市宝安区西乡街道勒竹角村背夫路11号龙泰工业园+代维润建+梁航+18603012511 | 代维仓库 | 交流配电箱220V-100A | 3544.96 | 106.35 | 交流配电设备 | 机房配套类 | 代维 润建 | 非电池 |  |  |  | 2024年第五批 | 923 | 空调/一、按数量计量处置/机房空调设备-空调/空调 | 2024年第8批
647 | 440300307543 | 配套机架-机柜 | 440306908000000580 | 新安宝恒东 | 深圳市宝安区西乡街道勒竹角村背夫路11号龙泰工业园+代维润建+梁航+18603012511 | 代维仓库 | 网络室外柜 | 8913.42 | 267.4 | 配套机柜 | 机房配套类 | 代维 润建 | 非电池 |  |  |  | 2024年第五批 | 923 | 空调/一、按数量计量处置/机房空调设备-空调/空调 | 2024年第8批
648 | 440300307544 | 一体化机柜 | 440306908000000580 | 新安宝恒东 | 深圳市宝安区西乡街道勒竹角村背夫路11号龙泰工业园+代维润建+梁航+18603012511 | 代维仓库 | 合金钢防盗笼_一体化机柜外防护装置（三柜650×650×1200） | 3669.68 | 110.09 | 一体化机柜 | 机房配套类 | 代维 润建 | 非电池 |  |  |  | 2024年第五批 | 923 | 空调/一、按数量计量处置/机房空调设备-空调/空调 | 2024年第8批
649 | 440300120512 | 交流配电设备 | 440306908000000770 | 深圳西乡海城新村三区 | 深圳市宝安区西乡街道勒竹角村背夫路11号龙泰工业园+代维润建+梁航+18603012511 | 代维仓库 | SACSB1 | 3632.76 | 108.98 | 交流配电设备 | 机房配套类 | 代维 润建 | 非电池 |  |  |  | 2024年第五批 | 923 | 空调/一、按数量计量处置/机房空调设备-空调/空调 | 2024年第8批
650 | 440300307539 | 一体化机柜 | 440306908000000580 | 新安宝恒东 | 深圳市宝安区西乡街道勒竹角村背夫路11号龙泰工业园+代维润建+梁航+18603012511 | 代维仓库 | 合金钢防盗笼_一体化机柜外防护装置（三柜650×650×1200） | 5575.84 | 167.28 | 一体化机柜 | 机房配套类 | 代维 润建 | 非电池 |  |  |  | 2024年第五批 | 923 | 空调/一、按数量计量处置/机房空调设备-空调/空调 | 2024年第8批
651 | 440300107408 | 开关电源 | 440306908000001294 | 渔业村(M) | 深圳市宝安区西乡街道勒竹角村背夫路11号龙泰工业园+代维润建+梁航+18603012511 | 代维仓库 | 室外机柜室外机柜1350×1150×650,含热交换48V-150A(模块30A)-150 | 7286.75 | 218.6 | 嵌入式开关电源 | 机房配套类 | 代维 润建 | 非电池 |  |  |  | 2024年第五批 | 923 | 空调/一、按数量计量处置/机房空调设备-空调/空调 | 2024年第8批
652 | 440300361305 | 配套机架/机柜 | 440300908000001617 | 玉翠玉石(D) | 深圳市宝安区西乡街道勒竹角村背夫路11号龙泰工业园+代维润建+梁航+18603012511 | 代维仓库 | 配套综合柜柜体（含侧板）柜体（2200*600*600mm/含侧板） | 21007.01 | 947.51 | 配套机柜 | 机房配套类 | 代维 润建 | 非电池 |  |  |  | 2024年第五批 | 923 | 空调/一、按数量计量处置/机房空调设备-空调/空调 | 2024年第8批
653 | 440300106355 | 油机发电外围设备 | 440300908000000754 | 观澜放马埔村 | 深圳市宝安区西乡街道勒竹角村背夫路11号龙泰工业园+代维润建+梁航+18603012511 | 代维仓库 | 380V-160A | 2937.26 | 88.12 | 油机转换箱 | 机房配套类 | 代维 润建 | 非电池 |  |  |  | 2024年第五批 | 923 | 空调/一、按数量计量处置/机房空调设备-空调/空调 | 2024年第8批
654 | 440300122698 | 一体化机柜 | 440300908000000754 | 观澜放马埔村 | 深圳市宝安区西乡街道勒竹角村背夫路11号龙泰工业园+代维润建+梁航+18603012511 | 代维仓库 | 合金钢防盗笼_一体化机柜外防护装置（三柜650×650×1200） | 3298.45 | 98.95 | 一体化机柜 | 机房配套类 | 代维 润建 | 非电池 |  |  |  | 2024年第五批 | 923 | 空调/一、按数量计量处置/机房空调设备-空调/空调 | 2024年第8批
655 | 440300124674 | 开关电源 | 440300908000000754 | 观澜放马埔村 | 深圳市宝安区西乡街道勒竹角村背夫路11号龙泰工业园+代维润建+梁航+18603012511 | 代维仓库 | 室外机柜室外机柜1350×1150×650,含热交换48V-150A(模块30A)-150 | 7286.75 | 218.6 | 嵌入式开关电源 | 机房配套类 | 代维 润建 | 非电池 |  |  |  | 2024年第五批 | 923 | 空调/一、按数量计量处置/机房空调设备-空调/空调 | 2024年第8批
656 | 440300149530 | 开关电源 | 440300908000002396 | 观澜桂花新村C网基站 | 深圳市宝安区西乡街道勒竹角村背夫路11号龙泰工业园+代维润建+梁航+18603012511 | 代维仓库 | 户外直流电源柜 | 11746.33 | 352.39 | 组合式开关电源 | 机房配套类 | 代维 润建 | 非电池 |  |  |  | 2024年第五批 | 923 | 空调/一、按数量计量处置/机房空调设备-空调/空调 | 2024年第8批
657 | 440300154116 | 开关电源 | 440300908000001617 | 玉翠玉石(D) | 深圳市宝安区西乡街道勒竹角村背夫路11号龙泰工业园+代维润建+梁航+18603012511 | 代维仓库 | 艾默生PS486003A-2900 | 4594.84 | 137.85 | 组合式开关电源 | 机房配套类 | 代维 润建 | 非电池 |  |  |  | 2024年第五批 | 923 | 空调/一、按数量计量处置/机房空调设备-空调/空调 | 2024年第8批
658 | 440300156549 | 一体化机柜 | 440300908000000754 | 观澜放马埔村 | 深圳市宝安区西乡街道勒竹角村背夫路11号龙泰工业园+代维润建+梁航+18603012511 | 代维仓库 | 合金钢L800mm×H2200mm | 6559.66 | 196.79 | 一体化机柜 | 机房配套类 | 代维 润建 | 非电池 |  |  |  | 2024年第五批 | 923 | 空调/一、按数量计量处置/机房空调设备-空调/空调 | 2024年第8批
659 | 440300168339 | 动力及环境监控单元 | 440300908000000754 | 观澜放马埔村 | 深圳市宝安区西乡街道勒竹角村背夫路11号龙泰工业园+代维润建+梁航+18603012511 | 代维仓库 | 智能一体化监控单元_ZXM10SISU(2E48) | 3307.61 | 99.23 | 动环主机 | 机房配套类 | 代维 润建 | 非电池 |  |  |  | 2024年第五批 | 923 | 空调/一、按数量计量处置/机房空调设备-空调/空调 | 2024年第8批
660 | 440300107405 | 开关电源 | 440306908000001294 | 渔业村(M) | 深圳市宝安区西乡街道勒竹角村背夫路11号龙泰工业园+代维润建+梁航+18603012511 | 代维仓库 | 室外机柜室外机柜1350×1150×650,含热交换48V-150A(模块30A)-150 | 4956.52 | 148.7 | 组合式开关电源 | 机房配套类 | 代维 润建 | 非电池 |  |  |  | 2024年第五批 | 923 | 空调/一、按数量计量处置/机房空调设备-空调/空调 | 2024年第8批
661 | 440300101331 | 动力及环境监控单元 | 440306908000000498 | 深圳光明联大工业 | 深圳市宝安区西乡街道勒竹角村背夫路11号龙泰工业园+代维润建+梁航+18603012511 | 代维仓库 | 摄像头、GPRS | 1627.93 | 48.84 | 动环主机 | 机房配套类 | 代维 润建 | 非电池 |  |  |  | 2024年第五批 | 923 | 空调/一、按数量计量处置/机房空调设备-空调/空调 | 2024年第8批
662 | 440300120034 | 交流配电设备 | 440300908000001609 | 高树排(M) | 深圳市宝安区西乡街道勒竹角村背夫路11号龙泰工业园+代维润建+梁航+18603012511 | 代维仓库 | 三相电源保护器三相100A | 3357.42 | 100.72 | 交流配电设备 | 机房配套类 | 代维 润建 | 非电池 |  |  |  | 2024年第五批 | 923 | 空调/一、按数量计量处置/机房空调设备-空调/空调 | 2024年第8批
663 | 440300137360 | 开关电源 | 440300908000001609 | 高树排(M) | 深圳市宝安区西乡街道勒竹角村背夫路11号龙泰工业园+代维润建+梁航+18603012511 | 代维仓库 | 中达MCS3000H48-50 | 4313.52 | 129.41 | 组合式开关电源 | 机房配套类 | 代维 润建 | 非电池 |  |  |  | 2024年第五批 | 923 | 空调/一、按数量计量处置/机房空调设备-空调/空调 | 2024年第8批
664 | 440300143031 | 开关电源 | 440306908000000498 | 深圳光明联大工业 | 深圳市宝安区西乡街道勒竹角村背夫路11号龙泰工业园+代维润建+梁航+18603012511 | 代维仓库 | PS484002C-50（模块50A）-250 | 1386 | 41.58 | 组合式开关电源 | 机房配套类 | 代维 润建 | 非电池 |  |  |  | 2024年第五批 | 923 | 空调/一、按数量计量处置/机房空调设备-空调/空调 | 2024年第8批
665 | 440300147112 | 动力及环境监控单元 | 440306908000001282 | 福永民联(M) | 深圳市宝安区西乡街道勒竹角村背夫路11号龙泰工业园+代维润建+梁航+18603012511 | 代维仓库 | BASS330 | 777.92 | 23.34 | 动环主机 | 机房配套类 | 代维 润建 | 非电池 |  |  |  | 2024年第五批 | 923 | 空调/一、按数量计量处置/机房空调设备-空调/空调 | 2024年第8批
666 | 440300159220 | 交流配电设备 | 440306908000001282 | 福永民联(M) | 深圳市宝安区西乡街道勒竹角村背夫路11号龙泰工业园+代维润建+梁航+18603012511 | 代维仓库 | AC | 8440.13 | 253.2 | 交流配电设备 | 机房配套类 | 代维 润建 | 非电池 |  |  |  | 2024年第五批 | 923 | 空调/一、按数量计量处置/机房空调设备-空调/空调 | 2024年第8批
667 | 440300177339 | 油机发电外围设备 | 440306908000000498 | 深圳光明联大工业 | 深圳市宝安区西乡街道勒竹角村背夫路11号龙泰工业园+代维润建+梁航+18603012511 | 代维仓库 | 380V-100A | 1334.28 | 40.03 | 油机转换箱 | 机房配套类 | 代维 润建 | 非电池 |  |  |  | 2024年第五批 | 923 | 空调/一、按数量计量处置/机房空调设备-空调/空调 | 2024年第8批
668 | 440300177340 | 低压避雷设施 | 440306908000000498 | 深圳光明联大工业 | 深圳市宝安区西乡街道勒竹角村背夫路11号龙泰工业园+代维润建+梁航+18603012511 | 代维仓库 | 高山型JD105K385C60H4J | 257.6 | 7.73 | 低压避雷设施 | 机房配套类 | 代维 润建 | 非电池 |  |  |  | 2024年第五批 | 923 | 空调/一、按数量计量处置/机房空调设备-空调/空调 | 2024年第8批
669 | 440300177341 | 交流配电设备 | 440306908000000498 | 深圳光明联大工业 | 深圳市宝安区西乡街道勒竹角村背夫路11号龙泰工业园+代维润建+梁航+18603012511 | 代维仓库 | SACSB2 | 1794.32 | 53.83 | 交流配电设备 | 机房配套类 | 代维 润建 | 非电池 |  |  |  | 2024年第五批 | 923 | 空调/一、按数量计量处置/机房空调设备-空调/空调 | 2024年第8批
670 | 440300181297 | 开关电源 | 440300908000001609 | 高树排(M) | 深圳市宝安区西乡街道勒竹角村背夫路11号龙泰工业园+代维润建+梁航+18603012511 | 代维仓库 | 室外机柜室外机柜1350×1150×650,含热交换48V-150A(模块30A)-150 | 7286.75 | 218.6 | 嵌入式开关电源 | 机房配套类 | 代维 润建 | 非电池 |  |  |  | 2024年第五批 | 923 | 空调/一、按数量计量处置/机房空调设备-空调/空调 | 2024年第8批
671 | 440300323398 | 动力及环境监控单元 | 440300908000001609 | 高树排(M) | 深圳市宝安区西乡街道勒竹角村背夫路11号龙泰工业园+代维润建+梁航+18603012511 | 代维仓库 | 主设备室外型成套设备 | 2060.67 | 61.82 | 动环主机 | 机房配套类 | 代维 润建 | 非电池 |  |  |  | 2024年第五批 | 923 | 空调/一、按数量计量处置/机房空调设备-空调/空调 | 2024年第8批
672 | 440300331142 | 动力及环境监控单元 | 440306908000000498 | 深圳光明联大工业 | 深圳市宝安区西乡街道勒竹角村背夫路11号龙泰工业园+代维润建+梁航+18603012511 | 代维仓库 | 主设备室内型成套设备 | 2609.47 | 78.28 | 动环主机 | 机房配套类 | 代维 润建 | 非电池 |  |  |  | 2024年第五批 | 923 | 空调/一、按数量计量处置/机房空调设备-空调/空调 | 2024年第8批
673 | 440300341726 | 交-直变换器 | 440306500000000823 | Fo_西乡蘅芳苑 | 深圳市宝安区西乡街道勒竹角村背夫路11号龙泰工业园+代维润建+梁航+18603012511 | 代维仓库 | 交流转直流设备 | 29833.16 | 894.99 | 交流配电设备 | 机房配套类 | 代维 润建 | 非电池 |  |  |  | 2024年第五批 | 923 | 空调/一、按数量计量处置/机房空调设备-空调/空调 | 2024年第8批
674 | 440300366813 | 交直流配电屏 | 440306908000000498 | 深圳光明联大工业 | 深圳市宝安区西乡街道勒竹角村背夫路11号龙泰工业园+代维润建+梁航+18603012511 | 代维仓库 | 直流配电屏100A | 7375.22 | 221.26 | 交直流配电屏 | 机房配套类 | 代维 润建 | 非电池 |  |  |  | 2024年第五批 | 923 | 空调/一、按数量计量处置/机房空调设备-空调/空调 | 2024年第8批
675 | 440300118695 | 一体化机柜 | 440306908000000770 | 深圳西乡海城新村三区 | 深圳市宝安区西乡街道勒竹角村背夫路11号龙泰工业园+代维润建+梁航+18603012511 | 代维仓库 | 一体化基站 | 19042.19 | 571.27 | 一体化机柜 | 机房配套类 | 代维 润建 | 非电池 |  |  |  | 2024年第五批 | 923 | 空调/一、按数量计量处置/机房空调设备-空调/空调 | 2024年第8批
676 | 440300116829 | 交流配电设备 | 440306908000002409 | 石岩新永丰工业园 | 深圳市宝安区西乡街道勒竹角村背夫路11号龙泰工业园+代维润建+梁航+18603012511 | 代维仓库 | 红卫PXC | 2573.42 | 77.2 | 交流配电设备 | 机房配套类 | 代维 润建 | 非电池 |  |  |  | 2024年第五批 | 923 | 空调/一、按数量计量处置/机房空调设备-空调/空调 | 2024年第8批
677 | 440300177299 | 动力及环境监控单元 | 440306908000002409 | 石岩新永丰工业园 | 深圳市宝安区西乡街道勒竹角村背夫路11号龙泰工业园+代维润建+梁航+18603012511 | 代维仓库 | BASS260 | 280.8 | 8.42 | 动环主机 | 机房配套类 | 代维 润建 | 非电池 |  |  |  | 2024年第五批 | 923 | 空调/一、按数量计量处置/机房空调设备-空调/空调 | 2024年第8批
678 | 440300329119 | 动力及环境监控单元 | 440306908000002409 | 石岩新永丰工业园 | 深圳市宝安区西乡街道勒竹角村背夫路11号龙泰工业园+代维润建+梁航+18603012511 | 代维仓库 | 主设备室外型成套设备 | 4902.32 | 147.07 | 动环主机 | 机房配套类 | 代维 润建 | 非电池 |  |  |  | 2024年第五批 | 923 | 空调/一、按数量计量处置/机房空调设备-空调/空调 | 2024年第8批
679 | 440300337797 | 嵌入式开关电源 | 440306908000002409 | 石岩新永丰工业园 | 深圳市宝安区西乡街道勒竹角村背夫路11号龙泰工业园+代维润建+梁航+18603012511 | 代维仓库 | 艾默生-EPC48120-1800-90A | 37803.16 | 1134.09 | 嵌入式开关电源 | 机房配套类 | 代维 润建 | 非电池 |  |  |  | 2024年第五批 | 923 | 空调/一、按数量计量处置/机房空调设备-空调/空调 | 2024年第8批
680 | 440300368202 | 动力及环境监控单元 | 440306908000001282 | 福永民联(M) | 深圳市宝安区西乡街道勒竹角村背夫路11号龙泰工业园+代维润建+梁航+18603012511 | 代维仓库 | 主设备室内型成套设备 | 3082.48 | 92.47 | 动环主机 | 机房配套类 | 代维 润建 | 非电池 |  |  |  | 2024年第五批 | 923 | 空调/一、按数量计量处置/机房空调设备-空调/空调 | 2024年第8批
681 | 440300100206 | 开关电源 | 440300908000001975 | 黎光二(D) | 深圳市宝安区西乡街道勒竹角村背夫路11号龙泰工业园+代维润建+梁航+18603012511 | 代维仓库 | 48V-600A(50A模块)-300 | 1843.8 | 55.31 | 组合式开关电源 | 机房配套类 | 代维 润建 | 非电池 |  |  |  | 2024年第五批 | 923 | 空调/一、按数量计量处置/机房空调设备-空调/空调 | 2024年第8批
682 | 440300101251 | 交流配电设备 | 440300908000001975 | 黎光二(D) | 深圳市宝安区西乡街道勒竹角村背夫路11号龙泰工业园+代维润建+梁航+18603012511 | 代维仓库 | PXC | 1554.5 | 46.64 | 交流配电设备 | 机房配套类 | 代维 润建 | 非电池 |  |  |  | 2024年第五批 | 923 | 空调/一、按数量计量处置/机房空调设备-空调/空调 | 2024年第8批
683 | 440300126047 | 交流配电设备 | 440300908000001975 | 黎光二(D) | 深圳市宝安区西乡街道勒竹角村背夫路11号龙泰工业园+代维润建+梁航+18603012511 | 代维仓库 | 益通DPF01G | 11359.49 | 340.78 | 交流配电设备 | 机房配套类 | 代维 润建 | 非电池 |  |  |  | 2024年第五批 | 923 | 空调/一、按数量计量处置/机房空调设备-空调/空调 | 2024年第8批
684 | 440300133099 | 油机发电外围设备 | 440300908000000101 | 观澜新腾路 | 深圳市宝安区西乡街道勒竹角村背夫路11号龙泰工业园+代维润建+梁航+18603012511 | 代维仓库 | 380V-160A | 1333.67 | 40.01 | 油机转换箱 | 机房配套类 | 代维 润建 | 非电池 |  |  |  | 2024年第五批 | 923 | 空调/一、按数量计量处置/机房空调设备-空调/空调 | 2024年第8批
685 | 440300133100 | 变压、稳压设备 | 440300908000000101 | 观澜新腾路 | 深圳市宝安区西乡街道勒竹角村背夫路11号龙泰工业园+代维润建+梁航+18603012511 | 代维仓库 | 郊区型JD085K385H4J | 922.83 | 199.21 | 变压、稳压设备 | 机房配套类 | 代维 润建 | 非电池 |  |  |  | 2024年第五批 | 923 | 空调/一、按数量计量处置/机房空调设备-空调/空调 | 2024年第8批
686 | 440300133101 | 交流配电设备 | 440300908000000101 | 观澜新腾路 | 深圳市宝安区西乡街道勒竹角村背夫路11号龙泰工业园+代维润建+梁航+18603012511 | 代维仓库 | SACSB1 | 2280.53 | 68.42 | 交流配电设备 | 机房配套类 | 代维 润建 | 非电池 |  |  |  | 2024年第五批 | 923 | 空调/一、按数量计量处置/机房空调设备-空调/空调 | 2024年第8批
687 | 440300144614 | 动力及环境监控单元 | 440306908000000780 | 深圳福永千禧龙 | 深圳市宝安区西乡街道勒竹角村背夫路11号龙泰工业园+代维润建+梁航+18603012511 | 代维仓库 | ZXM10SISU | 1445.06 | 43.35 | 动环主机 | 机房配套类 | 代维 润建 | 非电池 |  |  |  | 2024年第五批 | 923 | 空调/一、按数量计量处置/机房空调设备-空调/空调 | 2024年第8批
688 | 440300147273 | 电池 | 440306908000000780 | 深圳福永千禧龙 | 深圳市宝安区西乡街道勒竹角村背夫路11号龙泰工业园+代维润建+梁航+18603012511 | 代维仓库 | 2400×850×1450 | 3027.06 | 90.81 | 蓄电池恒温箱 | 机房配套类 | 代维 润建 | 非电池 |  |  |  | 2024年第五批 | 923 | 空调/一、按数量计量处置/机房空调设备-空调/空调 | 2024年第8批
689 | 440300150802 | 一体化机柜 | 440300908000000754 | 观澜放马埔村 | 深圳市宝安区西乡街道勒竹角村背夫路11号龙泰工业园+代维润建+梁航+18603012511 | 代维仓库 | 一体化基站 | 20416.86 | 612.51 | 一体化机柜 | 机房配套类 | 代维 润建 | 非电池 |  |  |  | 2024年第五批 | 923 | 空调/一、按数量计量处置/机房空调设备-空调/空调 | 2024年第8批
690 | 440300150945 | 开关电源 | 440300908000001975 | 黎光二(D) | 深圳市宝安区西乡街道勒竹角村背夫路11号龙泰工业园+代维润建+梁航+18603012511 | 代维仓库 | 中达MCS3000D48V-50A | 2982.51 | 89.48 | 组合式开关电源 | 机房配套类 | 代维 润建 | 非电池 |  |  |  | 2024年第五批 | 923 | 空调/一、按数量计量处置/机房空调设备-空调/空调 | 2024年第8批
691 | 440300152392 | 开关电源 | 440300908000000101 | 观澜新腾路 | 深圳市宝安区西乡街道勒竹角村背夫路11号龙泰工业园+代维润建+梁航+18603012511 | 代维仓库 | PS486003-2900(模块50A)-450 | 2773 | 83.19 | 组合式开关电源 | 机房配套类 | 代维 润建 | 非电池 |  |  |  | 2024年第五批 | 923 | 空调/一、按数量计量处置/机房空调设备-空调/空调 | 2024年第8批
692 | 440300153106 | 一体化机柜 | 440306908000000780 | 深圳福永千禧龙 | 深圳市宝安区西乡街道勒竹角村背夫路11号龙泰工业园+代维润建+梁航+18603012511 | 代维仓库 | 合金钢防盗笼_一体化机柜外防护装置（三柜650×650×1200） | 2147.59 | 64.43 | 防盗笼 | 机房配套类 | 代维 润建 | 非电池 |  |  |  | 2024年第五批 | 923 | 空调/一、按数量计量处置/机房空调设备-空调/空调 | 2024年第8批
693 | 440300153107 | 油机发电外围设备 | 440306908000000780 | 深圳福永千禧龙 | 深圳市宝安区西乡街道勒竹角村背夫路11号龙泰工业园+代维润建+梁航+18603012511 | 代维仓库 | BPTD3 | 2280.66 | 68.42 | 油机转换箱 | 机房配套类 | 代维 润建 | 非电池 |  |  |  | 2024年第五批 | 923 | 空调/一、按数量计量处置/机房空调设备-空调/空调 | 2024年第8批
694 | 440300153108 | 低压避雷设施 | 440306908000000780 | 深圳福永千禧龙 | 深圳市宝安区西乡街道勒竹角村背夫路11号龙泰工业园+代维润建+梁航+18603012511 | 代维仓库 | 高山型JD105K385C60H4J | 2045.43 | 61.36 | 低压避雷设施 | 机房配套类 | 代维 润建 | 非电池 |  |  |  | 2024年第五批 | 923 | 空调/一、按数量计量处置/机房空调设备-空调/空调 | 2024年第8批
695 | 440300153109 | 交流配电设备 | 440306908000000780 | 深圳福永千禧龙 | 深圳市宝安区西乡街道勒竹角村背夫路11号龙泰工业园+代维润建+梁航+18603012511 | 代维仓库 | LT2023 | 3632.76 | 108.98 | 交流配电设备 | 机房配套类 | 代维 润建 | 非电池 |  |  |  | 2024年第五批 | 923 | 空调/一、按数量计量处置/机房空调设备-空调/空调 | 2024年第8批
696 | 440300153110 | 配套机架-机柜 | 440306908000000780 | 深圳福永千禧龙 | 深圳市宝安区西乡街道勒竹角村背夫路11号龙泰工业园+代维润建+梁航+18603012511 | 代维仓库 | 直流列头柜宁波隆兴MET052200×600×300 | 2202.71 | 66.08 | 配套机架 | 机房配套类 | 代维 润建 | 非电池 |  |  |  | 2024年第五批 | 923 | 空调/一、按数量计量处置/机房空调设备-空调/空调 | 2024年第8批
697 | 440300380238 | 动力及环境监控单元 | 440300908000001975 | 黎光二(D) | 深圳市宝安区西乡街道勒竹角村背夫路11号龙泰工业园+代维润建+梁航+18603012511 | 代维仓库 | 主设备室内型成套设备单柜配置模型 | 2881.03 | 241.61 | 动环主机 | 机房配套类 | 代维 润建 | 非电池 |  |  |  | 2024年第五批 | 923 | 空调/一、按数量计量处置/机房空调设备-空调/空调 | 2024年第8批
698 | 440300380916 | 机房配套扩容资产 | 440306908000000780 | 深圳福永千禧龙 | 深圳市宝安区西乡街道勒竹角村背夫路11号龙泰工业园+代维润建+梁航+18603012511 | 代维仓库 | 监控传感器烟雾传感器 | 341.02 | 33.2 | 烟雾传感器 | 机房配套类 | 代维 润建 | 非电池 |  |  |  | 2024年第五批 | 923 | 空调/一、按数量计量处置/机房空调设备-空调/空调 | 2024年第8批
699 | 440300385487 | 机房配套扩容资产 | 440300908000000101 | 观澜新腾路 | 深圳市宝安区西乡街道勒竹角村背夫路11号龙泰工业园+代维润建+梁航+18603012511 | 代维仓库 | 监控传感器数字温湿度传感器 | 341.02 | 33.2 | 温度传感器 | 机房配套类 | 代维 润建 | 非电池 |  |  |  | 2024年第五批 | 923 | 空调/一、按数量计量处置/机房空调设备-空调/空调 | 2024年第8批
700 | 440300395018 | 机房配套扩容资产 | 440300908000000101 | 观澜新腾路 | 深圳市宝安区西乡街道勒竹角村背夫路11号龙泰工业园+代维润建+梁航+18603012511 | 代维仓库 | 普通空调基站智能空调控制器 | 418.14 | 51.98 | 空调控制器 | 机房配套类 | 代维 润建 | 非电池 |  |  |  | 2024年第五批 | 923 | 空调/一、按数量计量处置/机房空调设备-空调/空调 | 2024年第8批
701 | 440300396992 | 机房配套扩容资产 | 440300908000001975 | 黎光二(D) | 深圳市宝安区西乡街道勒竹角村背夫路11号龙泰工业园+代维润建+梁航+18603012511 | 代维仓库 | 普通空调基站智能空调控制器 | 418.14 | 51.98 | 空调控制器 | 机房配套类 | 代维 润建 | 非电池 |  |  |  | 2024年第五批 | 923 | 空调/一、按数量计量处置/机房空调设备-空调/空调 | 2024年第8批
702 | 440300398209 | 机房配套扩容资产 | 440306700000229372 | FM_宝安北方永发新二工业区 | 深圳市宝安区西乡街道勒竹角村背夫路11号龙泰工业园+代维润建+梁航+18603012511 | 代维仓库 | 普通空调基站智能空调控制器 | 418.14 | 57.62 | 空调控制器 | 机房配套类 | 代维 润建 | 非电池 |  |  |  | 2024年第五批 | 923 | 空调/一、按数量计量处置/机房空调设备-空调/空调 | 2024年第8批
703 | 440300398453 | 机房配套扩容资产 | 440306908000000780 | 深圳福永千禧龙 | 深圳市宝安区西乡街道勒竹角村背夫路11号龙泰工业园+代维润建+梁航+18603012511 | 代维仓库 | 普通空调基站智能空调控制器 | 418.14 | 57.62 | 空调控制器 | 机房配套类 | 代维 润建 | 非电池 |  |  |  | 2024年第五批 | 923 | 空调/一、按数量计量处置/机房空调设备-空调/空调 | 2024年第8批
704 | 440300398521 | 机房配套扩容资产 | 440306908000001074 | 深圳宝安区沙井庄村 | 深圳市宝安区西乡街道勒竹角村背夫路11号龙泰工业园+代维润建+梁航+18603012511 | 代维仓库 | 普通空调基站智能空调控制器 | 418.14 | 57.62 | 空调控制器 | 机房配套类 | 代维 润建 | 非电池 |  |  |  | 2024年第五批 | 923 | 空调/一、按数量计量处置/机房空调设备-空调/空调 | 2024年第8批
705 | 440300402654 | 动力及环境监控单元 | 440306908000000780 | 深圳福永千禧龙 | 深圳市宝安区西乡街道勒竹角村背夫路11号龙泰工业园+代维润建+梁航+18603012511 | 代维仓库 | 主设备动环智能控制单元FSU（含监控主机存储卡） | 1956.35 | 322.24 | 动环主机 | 机房配套类 | 代维 润建 | 非电池 |  |  |  | 2024年第五批 | 923 | 空调/一、按数量计量处置/机房空调设备-空调/空调 | 2024年第8批
706 | 440300155654 | 开关电源 | 440306908001900417 | 民治大道街道(D) | 深圳市宝安区西乡街道勒竹角村背夫路11号龙泰工业园+代维润建+梁航+18603012511 | 代维仓库 | 中兴48V | 6456.31 | 193.69 | 组合式开关电源 | 机房配套类 | 代维 润建 | 非电池 |  |  |  | 2024年第五批 | 923 | 空调/一、按数量计量处置/机房空调设备-空调/空调 | 2024年第8批
707 | 440300373850 | 电力引入扩容资产 | 440306908000001656 | 兴东二(D) | 深圳市宝安区西乡街道勒竹角村背夫路11号龙泰工业园+代维润建+梁航+18603012511 | 代维仓库 | 霍尔传感器电流型输入200A/输出4-20mA | 251.29 | 107.1 | 霍尔传感器 | 机房配套类 | 代维 润建 | 非电池 |  |  |  | 2024年第五批 | 923 | 空调/一、按数量计量处置/机房空调设备-空调/空调 | 2024年第8批
708 | 440300375233 | 电力引入扩容资产 | 440300908000001617 | 玉翠玉石(D) | 深圳市宝安区西乡街道勒竹角村背夫路11号龙泰工业园+代维润建+梁航+18603012511 | 代维仓库 | 霍尔传感器电流型输入200A/输出4-20mA | 320.52 | 136.55 | 霍尔传感器 | 机房配套类 | 代维 润建 | 非电池 |  |  |  | 2024年第五批 | 923 | 空调/一、按数量计量处置/机房空调设备-空调/空调 | 2024年第8批
709 | 440300418930 | 电源扩容资产 | 440306908000000770 | 深圳西乡海城新村三区 | 深圳市宝安区西乡街道勒竹角村背夫路11号龙泰工业园+代维润建+梁航+18603012511 | 代维仓库 | 通用开关电源模块监控单元 | 1315.44 | 287.61 | 监控模块 | 机房配套类 | 代维 润建 | 非电池 |  |  |  | 2024年第五批 | 923 | 空调/一、按数量计量处置/机房空调设备-空调/空调 | 2024年第8批
710 | 440300451624 | 电源扩容资产 | 440324700000229603 | FM_光明松园大厦 | 深圳市宝安区西乡街道勒竹角村背夫路11号龙泰工业园+代维润建+梁航+18603012511 | 代维仓库 | 组合式高频开关电源配件整流模块50A高效 | 1232.62 | 501.08 | 整流模块 | 机房配套类 | 代维 润建 | 非电池 |  |  |  | 2024年第五批 | 923 | 空调/一、按数量计量处置/机房空调设备-空调/空调 | 2024年第8批
711 | 440300152480 | 一体化机柜 | 440300908000002396 | 观澜桂花新村C网基站 | 深圳市宝安区西乡街道勒竹角村背夫路11号龙泰工业园+代维润建+梁航+18603012511 | 代维仓库 | 合金钢防盗笼_一体化机柜外防护装置（三柜650×650×1200） | 759.83 | 22.79 | 一体化机柜 | 机房配套类 | 代维 润建 | 非电池 |  |  |  | 2024年第五批 | 923 | 空调/一、按数量计量处置/机房空调设备-空调/空调 | 2024年第8批
712 | 440300101173 | 动力及环境监控单元 | 440307908000002043 | 大埔德新(M) | 深圳市光明区老冯罗汉松场西南100+怡创整治+李军+18974774201 | 整治仓库 | MCR7B | 9553.48 | 286.6 | 动环主机 | 机房配套类 | 整治 怡创 | 非电池 |  |  |  | 2024年第五批 | 923 | 空调/一、按数量计量处置/机房空调设备-空调/空调 | 2024年第8批
713 | 440300101183 | 动力及环境监控单元 | 440307908000001166 | 龙福(M) | 深圳市光明区老冯罗汉松场西南100+怡创整治+李军+18974774201 | 整治仓库 | eStonell | 8457.1 | 253.71 | 动环主机 | 机房配套类 | 整治 怡创 | 非电池 |  |  |  | 2024年第五批 | 923 | 空调/一、按数量计量处置/机房空调设备-空调/空调 | 2024年第8批
714 | 440300103944 | 动力及环境监控单元 | 440307908000001773 | 山塘工业(M) | 深圳市光明区老冯罗汉松场西南100+怡创整治+李军+18974774201 | 整治仓库 | eSton11 | 1817.92 | 54.54 | 动环主机 | 机房配套类 | 整治 怡创 | 非电池 |  |  |  | 2024年第五批 | 923 | 空调/一、按数量计量处置/机房空调设备-空调/空调 | 2024年第8批
715 | 440300106515 | 动力及环境监控单元 | 440306908000001357 | 燕川制衣(M) | 深圳市宝安区福海街道新田大道256号华福骏达物流园东边厂房+中通服整治+沈工+18200705668 | 整治仓库 | DAM2160I | 2402.57 | 72.08 | 动环主机 | 机房配套类 | 整治 中通服 | 非电池 |  |  |  | 2024年第五批 | 923 | 空调/一、按数量计量处置/机房空调设备-空调/空调 | 2024年第8批
716 | 440300109735 | 动力及环境监控单元 | 440306908000000569 | 西乡新围小学 | 深圳市宝安区福海街道新田大道256号华福骏达物流园东边厂房+中通服整治+沈工+18200705668 | 整治仓库 | ZXM10E_Guard | 1054.86 | 31.65 | 动环主机 | 机房配套类 | 整治 中通服 | 非电池 |  |  |  | 2024年第五批 | 923 | 空调/一、按数量计量处置/机房空调设备-空调/空调 | 2024年第8批
717 | 440300114258 | 动力及环境监控单元 | 440307908000002103 | 源盛村(M) | 深圳市光明区老冯罗汉松场西南100+怡创整治+李军+18974774201 | 整治仓库 | MCR7B | 3355.93 | 100.68 | 动环主机 | 机房配套类 | 整治 怡创 | 非电池 |  |  |  | 2024年第五批 | 923 | 空调/一、按数量计量处置/机房空调设备-空调/空调 | 2024年第8批
718 | 440300114269 | 动力及环境监控单元 | 440307908000001769 | 同华(M) | 深圳市光明区老冯罗汉松场西南100+怡创整治+李军+18974774201 | 整治仓库 | eStone11 | 3258.05 | 97.74 | 动环主机 | 机房配套类 | 整治 怡创 | 非电池 |  |  |  | 2024年第五批 | 923 | 空调/一、按数量计量处置/机房空调设备-空调/空调 | 2024年第8批
719 | 440300116027 | 动力及环境监控单元 | 440307908000000939 | 坑梓新桥围 | 深圳市光明区老冯罗汉松场西南100+怡创整治+李军+18974774201 | 整治仓库 | 摄像头、GPRS | 2682.79 | 80.48 | 动环主机 | 机房配套类 | 整治 怡创 | 非电池 |  |  |  | 2024年第五批 | 923 | 空调/一、按数量计量处置/机房空调设备-空调/空调 | 2024年第8批
720 | 440300118529 | 动力及环境监控单元 | 440300908000001608 | 金碧二(D) | 深圳市坪山区新榕路新沙一巷26号+怡创整治+叶春城+13828894222 | 整治仓库 | BASS330 | 6950.03 | 208.5 | 动环主机 | 机房配套类 | 整治 怡创 | 非电池 |  |  |  | 2024年第五批 | 923 | 空调/一、按数量计量处置/机房空调设备-空调/空调 | 2024年第8批
721 | 440300122899 | 动力及环境监控单元 | 440300908000001295 | 井水龙(D) | 深圳市光明区老冯罗汉松场西南100+怡创整治+李军+18974774201 | 整治仓库 | MCR7B | 3866.96 | 116.01 | 动环主机 | 机房配套类 | 整治 怡创 | 非电池 |  |  |  | 2024年第五批 | 923 | 空调/一、按数量计量处置/机房空调设备-空调/空调 | 2024年第8批
722 | 440300122901 | 动力及环境监控单元 | 440300908000001266 | 坑梓莹展(M) | 深圳市光明区老冯罗汉松场西南100+怡创整治+李军+18974774201 | 整治仓库 | eSton11 | 4964.02 | 148.92 | 动环主机 | 机房配套类 | 整治 怡创 | 非电池 |  |  |  | 2024年第五批 | 923 | 空调/一、按数量计量处置/机房空调设备-空调/空调 | 2024年第8批
723 | 440300122902 | 动力及环境监控单元 | 440300908000001106 | 坑梓盘龙(D) | 深圳市光明区老冯罗汉松场西南100+怡创整治+李军+18974774201 | 整治仓库 | MCR7B | 4036.66 | 121.1 | 动环主机 | 机房配套类 | 整治 怡创 | 非电池 |  |  |  | 2024年第五批 | 923 | 空调/一、按数量计量处置/机房空调设备-空调/空调 | 2024年第8批
724 | 440300126314 | 动力及环境监控单元 | 440307908000002437 | 深圳横岗华富大厦 | 深圳市光明区老冯罗汉松场西南100+怡创整治+李军+18974774201 | 整治仓库 | 移动基站普通基站动环及安防系统 | 3458.7 | 103.76 | 动环主机 | 机房配套类 | 整治 怡创 | 非电池 |  |  |  | 2024年第五批 | 923 | 空调/一、按数量计量处置/机房空调设备-空调/空调 | 2024年第8批
725 | 440300128119 | 动力及环境监控单元 | 440307908000000622 | 深圳坪地香元新村 | 深圳市光明区老冯罗汉松场西南100+怡创整治+李军+18974774201 | 整治仓库 | 中兴力维BSU室内站点 | 2544.81 | 76.34 | 动环主机 | 机房配套类 | 整治 怡创 | 非电池 |  |  |  | 2024年第五批 | 923 | 空调/一、按数量计量处置/机房空调设备-空调/空调 | 2024年第8批
726 | 440300129795 | 动力及环境监控单元 | 440307908000000224 | 深圳龙岗丰华工业 | 深圳市光明区老冯罗汉松场西南100+怡创整治+李军+18974774201 | 整治仓库 | 摄像头、GPRS | 1693.79 | 50.81 | 动环主机 | 机房配套类 | 整治 怡创 | 非电池 |  |  |  | 2024年第五批 | 923 | 空调/一、按数量计量处置/机房空调设备-空调/空调 | 2024年第8批
727 | 440300129818 | 动力及环境监控单元 | 440307908000000682 | 深圳龙岗田祖上街 | 深圳市光明区老冯罗汉松场西南100+怡创整治+李军+18974774201 | 整治仓库 | 智能一体化监控单元_ZXM10SISU(2E48) | 3307.61 | 99.23 | 动环主机 | 机房配套类 | 整治 怡创 | 非电池 |  |  |  | 2024年第五批 | 923 | 空调/一、按数量计量处置/机房空调设备-空调/空调 | 2024年第8批
728 | 440300129820 | 动力及环境监控单元 | 440307908000000848 | 深圳龙岗同乐主力小学 | 深圳市光明区老冯罗汉松场西南100+怡创整治+李军+18974774201 | 整治仓库 | 摄像头、GPRS | 1627.93 | 48.84 | 动环主机 | 机房配套类 | 整治 怡创 | 非电池 |  |  |  | 2024年第五批 | 923 | 空调/一、按数量计量处置/机房空调设备-空调/空调 | 2024年第8批
729 | 440300129852 | 动力及环境监控单元 | 440306500000000294 | FM新安天骄汽车服务公司 | 深圳市宝安区福海街道新田大道256号华福骏达物流园东边厂房+中通服整治+沈工+18200705668 | 整治仓库 | BASS330 | 3284.55 | 98.54 | 动环主机 | 机房配套类 | 整治 中通服 | 非电池 |  |  |  | 2024年第五批 | 923 | 空调/一、按数量计量处置/机房空调设备-空调/空调 | 2024年第8批
730 | 440300129866 | 动力及环境监控单元 | 440306908000001720 | 凯茂利(M) | 深圳市宝安区福海街道新田大道256号华福骏达物流园东边厂房+中通服整治+沈工+18200705668 | 整治仓库 | 动力环境智能门禁监控系统（主机）BA | 2088.63 | 62.66 | 动环主机 | 机房配套类 | 整治 中通服 | 非电池 |  |  |  | 2024年第五批 | 923 | 空调/一、按数量计量处置/机房空调设备-空调/空调 | 2024年第8批
731 | 440300130634 | 动力及环境监控单元 | 440307908000000261 | 布吉坂田光雅园 | 深圳市光明区老冯罗汉松场西南100+怡创整治+李军+18974774201 | 整治仓库 | 全业务测试终端_WCDMA模块 | 2822.45 | 84.67 | 动环主机 | 机房配套类 | 整治 怡创 | 非电池 |  |  |  | 2024年第五批 | 923 | 空调/一、按数量计量处置/机房空调设备-空调/空调 | 2024年第8批
732 | 440300131760 | 动力及环境监控单元 | 440307908000001004 | 深圳龙岗上峯村 | 深圳市光明区老冯罗汉松场西南100+怡创整治+李军+18974774201 | 整治仓库 | 动力环境监控（标准配置）_标准配置基站 | 3525.58 | 105.77 | 动环主机 | 机房配套类 | 整治 怡创 | 非电池 |  |  |  | 2024年第五批 | 923 | 空调/一、按数量计量处置/机房空调设备-空调/空调 | 2024年第8批
733 | 440300133145 | 动力及环境监控单元 | 440307908000001566 | 五联(M) | 深圳市光明区老冯罗汉松场西南100+怡创整治+李军+18974774201 | 整治仓库 | 高兴新BASS260 | 658.85 | 19.77 | 动环主机 | 机房配套类 | 整治 怡创 | 非电池 |  |  |  | 2024年第五批 | 923 | 空调/一、按数量计量处置/机房空调设备-空调/空调 | 2024年第8批
734 | 440300140511 | 动力及环境监控单元 | 440300908000001002 | 上石家二(D) | 深圳市宝安区福海街道新田大道256号华福骏达物流园东边厂房+中通服整治+沈工+18200705668 | 整治仓库 | BASS330 | 2092.48 | 62.77 | 动环主机 | 机房配套类 | 整治 中通服 | 非电池 |  |  |  | 2024年第五批 | 923 | 空调/一、按数量计量处置/机房空调设备-空调/空调 | 2024年第8批
735 | 440300144391 | 动力及环境监控单元 | 440307908000000882 | 深圳横岗简一村 | 深圳市光明区老冯罗汉松场西南100+怡创整治+李军+18974774201 | 整治仓库 | 摄像头、GPRS | 1693.79 | 50.81 | 动环主机 | 机房配套类 | 整治 怡创 | 非电池 |  |  |  | 2024年第五批 | 923 | 空调/一、按数量计量处置/机房空调设备-空调/空调 | 2024年第8批
736 | 440300144621 | 基站配套设备 | 440306908000000496 | 福永协联五金 | 深圳市宝安区福海街道新田大道256号华福骏达物流园东边厂房+中通服整治+沈工+18200705668 | 整治仓库 | ZXM10 | 632.5 | 18.98 | 动环主机 | 机房配套类 | 整治 中通服 | 非电池 |  |  |  | 2024年第五批 | 923 | 空调/一、按数量计量处置/机房空调设备-空调/空调 | 2024年第8批
737 | 440300144696 | 动力及环境监控单元 | 440307908000001298 | 派成铝业(M) | 深圳市光明区老冯罗汉松场西南100+怡创整治+李军+18974774201 | 整治仓库 | BASS330 | 1029.6 | 30.89 | 动环主机 | 机房配套类 | 整治 怡创 | 非电池 |  |  |  | 2024年第五批 | 923 | 空调/一、按数量计量处置/机房空调设备-空调/空调 | 2024年第8批
738 | 440300145544 | 动力及环境监控单元 | 440300908000002457 | 公明合水C网基站 | 深圳市宝安区福海街道新田大道256号华福骏达物流园东边厂房+中通服整治+沈工+18200705668 | 整治仓库 | SITEWEB | 3750.17 | 112.51 | 动环主机 | 机房配套类 | 整治 中通服 | 非电池 |  |  |  | 2024年第五批 | 923 | 空调/一、按数量计量处置/机房空调设备-空调/空调 | 2024年第8批
739 | 440300145624 | 基站配套设备 | 440306908000000200 | 深圳福永富桥花园东 | 深圳市宝安区福海街道新田大道256号华福骏达物流园东边厂房+中通服整治+沈工+18200705668 | 整治仓库 | ZXM10MISU | 861.67 | 25.85 | 动环主机 | 机房配套类 | 整治 中通服 | 非电池 |  |  |  | 2024年第五批 | 923 | 空调/一、按数量计量处置/机房空调设备-空调/空调 | 2024年第8批
740 | 440300147233 | 动力及环境监控单元 | 440307908000002025 | 官塘新村(D) | 深圳市光明区老冯罗汉松场西南100+怡创整治+李军+18974774201 | 整治仓库 | BASS330 | 470.95 | 14.13 | 动环主机 | 机房配套类 | 整治 怡创 | 非电池 |  |  |  | 2024年第五批 | 923 | 空调/一、按数量计量处置/机房空调设备-空调/空调 | 2024年第8批
741 | 440300147860 | 动力及环境监控单元 | 440306908000001656 | 兴东二(D) | 深圳市宝安区福海街道新田大道256号华福骏达物流园东边厂房+中通服整治+沈工+18200705668 | 整治仓库 | MCR7B | 13723.73 | 411.71 | 动环主机 | 机房配套类 | 整治 中通服 | 非电池 |  |  |  | 2024年第五批 | 923 | 空调/一、按数量计量处置/机房空调设备-空调/空调 | 2024年第8批
742 | 440300147891 | 动力及环境监控单元 | 440307908000001066 | 平湖消防(D) | 深圳市光明区老冯罗汉松场西南100+怡创整治+李军+18974774201 | 整治仓库 | eStonell | 3355.93 | 100.68 | 动环主机 | 机房配套类 | 整治 怡创 | 非电池 |  |  |  | 2024年第五批 | 923 | 空调/一、按数量计量处置/机房空调设备-空调/空调 | 2024年第8批
743 | 440300148049 | 动力及环境监控单元 | 440300908000001560 | 大浪邦凯(D) | 深圳市宝安区福海街道新田大道256号华福骏达物流园东边厂房+中通服整治+沈工+18200705668 | 整治仓库 | MCR7B | 4978.5 | 149.36 | 动环主机 | 机房配套类 | 整治 中通服 | 非电池 |  |  |  | 2024年第五批 | 923 | 空调/一、按数量计量处置/机房空调设备-空调/空调 | 2024年第8批
744 | 440300152569 | 动力及环境监控单元 | 440307908000001970 | 平湖松园(M) | 深圳市光明区老冯罗汉松场西南100+怡创整治+李军+18974774201 | 整治仓库 | BASS330 | 2506.76 | 75.2 | 动环主机 | 机房配套类 | 整治 怡创 | 非电池 |  |  |  | 2024年第五批 | 923 | 空调/一、按数量计量处置/机房空调设备-空调/空调 | 2024年第8批
745 | 440300157535 | 动力及环境监控单元 | 440307908000001175 | 四联(M) | 深圳市光明区老冯罗汉松场西南100+怡创整治+李军+18974774201 | 整治仓库 | 系统主机HN1012N | 3385.39 | 101.56 | 动环主机 | 机房配套类 | 整治 怡创 | 非电池 |  |  |  | 2024年第五批 | 923 | 空调/一、按数量计量处置/机房空调设备-空调/空调 | 2024年第8批
746 | 440300159616 | 动力及环境监控单元 | 440307908000001804 | 深惠六约(M) | 深圳市光明区老冯罗汉松场西南100+怡创整治+李军+18974774201 | 整治仓库 | eStoneII光传输采集器及配件 | 9852.69 | 295.58 | 动环主机 | 机房配套类 | 整治 怡创 | 非电池 |  |  |  | 2024年第五批 | 923 | 空调/一、按数量计量处置/机房空调设备-空调/空调 | 2024年第8批
747 | 440300159631 | 动力及环境监控单元 | 440300908000002125 | 田寮长圳西虚拟基站 | 深圳市宝安区福海街道新田大道256号华福骏达物流园东边厂房+中通服整治+沈工+18200705668 | 整治仓库 | BASS330 | 5903.93 | 177.12 | 动环主机 | 机房配套类 | 整治 中通服 | 非电池 |  |  |  | 2024年第五批 | 923 | 空调/一、按数量计量处置/机房空调设备-空调/空调 | 2024年第8批
748 | 440300160519 | 动力及环境监控单元 | 440307908000001891 | 茂盛村(M) | 深圳市光明区老冯罗汉松场西南100+怡创整治+李军+18974774201 | 整治仓库 | 高新兴BASS330 | 6040.74 | 181.22 | 动环主机 | 机房配套类 | 整治 怡创 | 非电池 |  |  |  | 2024年第五批 | 923 | 空调/一、按数量计量处置/机房空调设备-空调/空调 | 2024年第8批
749 | 440300164777 | 动力及环境监控单元 | 440307908000000925 | 深圳龙岗爱联建军路 | 深圳市光明区老冯罗汉松场西南100+怡创整治+李军+18974774201 | 整治仓库 | 智能一体化监控单元_ZXM10SISU(2E48) | 3307.61 | 99.23 | 动环主机 | 机房配套类 | 整治 怡创 | 非电池 |  |  |  | 2024年第五批 | 923 | 空调/一、按数量计量处置/机房空调设备-空调/空调 | 2024年第8批
750 | 440300164779 | 动力及环境监控单元 | 440307908000000706 | 深圳龙岗爱联太平村 | 深圳市光明区老冯罗汉松场西南100+怡创整治+李军+18974774201 | 整治仓库 | 一体化机房环境监控包含设备运行状况，门 | 3022.1 | 90.66 | 动环主机 | 机房配套类 | 整治 怡创 | 非电池 |  |  |  | 2024年第五批 | 923 | 空调/一、按数量计量处置/机房空调设备-空调/空调 | 2024年第8批
751 | 440300164784 | 动力及环境监控单元 | 440307908000000977 | 深圳龙岗宝荷正中高尔夫绿化 | 深圳市光明区老冯罗汉松场西南100+怡创整治+李军+18974774201 | 整治仓库 | 一体化机房环境监控包含设备运行状况，门 | 3782.98 | 113.49 | 动环主机 | 机房配套类 | 整治 怡创 | 非电池 |  |  |  | 2024年第五批 | 923 | 空调/一、按数量计量处置/机房空调设备-空调/空调 | 2024年第8批
752 | 440300164857 | 动力及环境监控单元 | 440307908000000744 | 龙岗龙溪路1号 | 深圳市光明区老冯罗汉松场西南100+怡创整治+李军+18974774201 | 整治仓库 | 智能一体化监控单元_ZXM10SISU(2E48) | 3307.61 | 99.23 | 动环主机 | 机房配套类 | 整治 怡创 | 非电池 |  |  |  | 2024年第五批 | 923 | 空调/一、按数量计量处置/机房空调设备-空调/空调 | 2024年第8批
753 | 440300165083 | 动力及环境监控单元 | 440300908000000036 | 观澜中港星北 | 深圳市宝安区福海街道新田大道256号华福骏达物流园东边厂房+中通服整治+沈工+18200705668 | 整治仓库 | ZXM10BSU | 1411.09 | 42.33 | 动环主机 | 机房配套类 | 整治 中通服 | 非电池 |  |  |  | 2024年第五批 | 923 | 空调/一、按数量计量处置/机房空调设备-空调/空调 | 2024年第8批
754 | 440300166258 | 动力及环境监控单元 | 440300908000001620 | 洪湖村(M) | 深圳市宝安区福海街道新田大道256号华福骏达物流园东边厂房+中通服整治+沈工+18200705668 | 整治仓库 | eStoneII | 11037.93 | 331.14 | 动环主机 | 机房配套类 | 整治 中通服 | 非电池 |  |  |  | 2024年第五批 | 923 | 空调/一、按数量计量处置/机房空调设备-空调/空调 | 2024年第8批
755 | 440300166261 | 动力及环境监控单元 | 440300908000001804 | 光明白花(M) | 深圳市宝安区福海街道新田大道256号华福骏达物流园东边厂房+中通服整治+沈工+18200705668 | 整治仓库 | eStoneII | 10008.16 | 300.24 | 动环主机 | 机房配套类 | 整治 中通服 | 非电池 |  |  |  | 2024年第五批 | 923 | 空调/一、按数量计量处置/机房空调设备-空调/空调 | 2024年第8批
756 | 440300166287 | 动力及环境监控单元 | 440307908000002068 | 新坡塘(M) | 深圳市光明区老冯罗汉松场西南100+怡创整治+李军+18974774201 | 整治仓库 | MCR7B | 4391.99 | 131.76 | 动环主机 | 机房配套类 | 整治 怡创 | 非电池 |  |  |  | 2024年第五批 | 923 | 空调/一、按数量计量处置/机房空调设备-空调/空调 | 2024年第8批
757 | 440300167274 | 动力及环境监控单元 | 440300908000002315 | 龙华新围村基站 | 深圳市宝安区福海街道新田大道256号华福骏达物流园东边厂房+中通服整治+沈工+18200705668 | 整治仓库 | 摄像头、GPRS | 2883.76 | 86.51 | 动环主机 | 机房配套类 | 整治 中通服 | 非电池 |  |  |  | 2024年第五批 | 923 | 空调/一、按数量计量处置/机房空调设备-空调/空调 | 2024年第8批
758 | 440300167715 | 动力及环境监控单元 | 440307908000001959 | 吓坑(M) | 深圳市光明区老冯罗汉松场西南100+怡创整治+李军+18974774201 | 整治仓库 | eStoneII光传输采集器eStoneII | 5550.16 | 166.5 | 动环主机 | 机房配套类 | 整治 怡创 | 非电池 |  |  |  | 2024年第五批 | 923 | 空调/一、按数量计量处置/机房空调设备-空调/空调 | 2024年第8批
759 | 440300168114 | 基站配套设备 | 440306908000000444 | 深圳福永新田村 | 深圳市宝安区福海街道新田大道256号华福骏达物流园东边厂房+中通服整治+沈工+18200705668 | 整治仓库 | ZXM10MISUE | 247.5 | 7.43 | 动环主机 | 机房配套类 | 整治 中通服 | 非电池 |  |  |  | 2024年第五批 | 923 | 空调/一、按数量计量处置/机房空调设备-空调/空调 | 2024年第8批
760 | 440300168334 | 基站配套设备 | 440300908000000683 | 深圳观澜大水坑中心新村 | 深圳市宝安区福海街道新田大道256号华福骏达物流园东边厂房+中通服整治+沈工+18200705668 | 整治仓库 | ZXM10MISUE | 440 | 13.2 | 动环主机 | 机房配套类 | 整治 中通服 | 非电池 |  |  |  | 2024年第五批 | 923 | 空调/一、按数量计量处置/机房空调设备-空调/空调 | 2024年第8批
761 | 440300168691 | 动力及环境监控单元 | 440307908000001407 | 新木利康(D) | 深圳市光明区老冯罗汉松场西南100+怡创整治+李军+18974774201 | 整治仓库 | BASS330 | 2869.6 | 86.09 | 动环主机 | 机房配套类 | 整治 怡创 | 非电池 |  |  |  | 2024年第五批 | 923 | 空调/一、按数量计量处置/机房空调设备-空调/空调 | 2024年第8批
762 | 440300169850 | 动力及环境监控单元 | 440307908000001663 | 岗头禾坪(D) | 深圳市光明区老冯罗汉松场西南100+怡创整治+李军+18974774201 | 整治仓库 | MCR7B | 4980.41 | 149.41 | 动环主机 | 机房配套类 | 整治 怡创 | 非电池 |  |  |  | 2024年第五批 | 923 | 空调/一、按数量计量处置/机房空调设备-空调/空调 | 2024年第8批
763 | 440300169851 | 动力及环境监控单元 | 440307908000001527 | 象角塘西(M) | 深圳市光明区老冯罗汉松场西南100+怡创整治+李军+18974774201 | 整治仓库 | eStoneII光传输采集器eStoneII | 5498.33 | 164.95 | 动环主机 | 机房配套类 | 整治 怡创 | 非电池 |  |  |  | 2024年第五批 | 923 | 空调/一、按数量计量处置/机房空调设备-空调/空调 | 2024年第8批
764 | 440300171963 | 动力及环境监控单元 | 440307908000001927 | 深惠保安(M) | 深圳市光明区老冯罗汉松场西南100+怡创整治+李军+18974774201 | 整治仓库 | ESTONE | 2887.93 | 86.64 | 动环主机 | 机房配套类 | 整治 怡创 | 非电池 |  |  |  | 2024年第五批 | 923 | 空调/一、按数量计量处置/机房空调设备-空调/空调 | 2024年第8批
765 | 440300171964 | 动力及环境监控单元 | 440307908000001974 | 横岗塘坑(T) | 深圳市光明区老冯罗汉松场西南100+怡创整治+李军+18974774201 | 整治仓库 | MCR7B | 5498.33 | 164.95 | 动环主机 | 机房配套类 | 整治 怡创 | 非电池 |  |  |  | 2024年第五批 | 923 | 空调/一、按数量计量处置/机房空调设备-空调/空调 | 2024年第8批
766 | 440300172059 | 动力及环境监控单元 | 440300908000002441 | 坑梓新桥围基站 | 深圳市光明区老冯罗汉松场西南100+怡创整治+李军+18974774201 | 整治仓库 | MCR7B | 7813.93 | 234.42 | 动环主机 | 机房配套类 | 整治 怡创 | 非电池 |  |  |  | 2024年第五批 | 923 | 空调/一、按数量计量处置/机房空调设备-空调/空调 | 2024年第8批
767 | 440300172087 | 动力及环境监控单元 | 440300908000001810 | 南光30(D) | 深圳市宝安区福海街道新田大道256号华福骏达物流园东边厂房+中通服整治+沈工+18200705668 | 整治仓库 | MCR7B | 8374.85 | 251.25 | 动环主机 | 机房配套类 | 整治 中通服 | 非电池 |  |  |  | 2024年第五批 | 923 | 空调/一、按数量计量处置/机房空调设备-空调/空调 | 2024年第8批
768 | 440300172093 | 动力及环境监控单元 | 440307908001900035 | FM平湖科伦特 | 深圳市光明区老冯罗汉松场西南100+怡创整治+李军+18974774201 | 整治仓库 | 摄像头KINSTONE | 12048.46 | 361.45 | 动环主机 | 机房配套类 | 整治 怡创 | 非电池 |  |  |  | 2024年第五批 | 923 | 空调/一、按数量计量处置/机房空调设备-空调/空调 | 2024年第8批
769 | 440300172105 | 动力及环境监控单元 | 440307908000001596 | 东二村(M) | 深圳市光明区老冯罗汉松场西南100+怡创整治+李军+18974774201 | 整治仓库 | MCR7B | 3350.46 | 100.51 | 动环主机 | 机房配套类 | 整治 怡创 | 非电池 |  |  |  | 2024年第五批 | 923 | 空调/一、按数量计量处置/机房空调设备-空调/空调 | 2024年第8批
770 | 440300172548 | 动力及环境监控单元 | 440307908000000626 | 坪山黄一村 | 深圳市坪山区新榕路新沙一巷26号+怡创整治+叶春城+13828894222 | 整治仓库 | 一体化机房环境监控包含设备运行状况，门 | 3022.1 | 90.66 | 动环主机 | 机房配套类 | 整治 怡创 | 非电池 |  |  |  | 2024年第五批 | 923 | 空调/一、按数量计量处置/机房空调设备-空调/空调 | 2024年第8批
771 | 440300172551 | 动力及环境监控单元 | 440300908000000448 | 坪山珈伟太阳能 | 深圳市坪山区新榕路新沙一巷26号+怡创整治+叶春城+13828894222 | 整治仓库 | 一体化机房环境监控包含设备运行状况，门 | 3380.64 | 101.42 | 动环主机 | 机房配套类 | 整治 怡创 | 非电池 |  |  |  | 2024年第五批 | 923 | 空调/一、按数量计量处置/机房空调设备-空调/空调 | 2024年第8批
772 | 440300172619 | 动力及环境监控单元 | 440300908000001107 | 明智工厂(D) | 深圳市光明区老冯罗汉松场西南100+怡创整治+李军+18974774201 | 整治仓库 | eStoneII光传输采集器eStoneII | 4485.59 | 134.57 | 动环主机 | 机房配套类 | 整治 怡创 | 非电池 |  |  |  | 2024年第五批 | 923 | 空调/一、按数量计量处置/机房空调设备-空调/空调 | 2024年第8批
773 | 440300172671 | 动力及环境监控单元 | 440300908000000020 | 光明迳口新村 | 深圳市宝安区福海街道新田大道256号华福骏达物流园东边厂房+中通服整治+沈工+18200705668 | 整治仓库 | 全业务测试终端_WCDMA模块 | 2822.45 | 84.67 | 动环主机 | 机房配套类 | 整治 中通服 | 非电池 |  |  |  | 2024年第五批 | 923 | 空调/一、按数量计量处置/机房空调设备-空调/空调 | 2024年第8批
774 | 440300172735 | 动力及环境监控单元 | 440307908000001476 | 南坑工业(D) | 深圳市光明区老冯罗汉松场西南100+怡创整治+李军+18974774201 | 整治仓库 | MCR7B | 4485.59 | 134.57 | 动环主机 | 机房配套类 | 整治 怡创 | 非电池 |  |  |  | 2024年第五批 | 923 | 空调/一、按数量计量处置/机房空调设备-空调/空调 | 2024年第8批
775 | 440300176102 | 动力及环境监控单元 | 440307908000001598 | 梅园君悦(M) | 深圳市光明区老冯罗汉松场西南100+怡创整治+李军+18974774201 | 整治仓库 | MCR7B | 5498.33 | 164.95 | 动环主机 | 机房配套类 | 整治 怡创 | 非电池 |  |  |  | 2024年第五批 | 923 | 空调/一、按数量计量处置/机房空调设备-空调/空调 | 2024年第8批
776 | 440300179472 | 动力及环境监控单元 | 440306908000000306 | 沙井蓝天科技园 | 深圳市宝安区福海街道新田大道256号华福骏达物流园东边厂房+中通服整治+沈工+18200705668 | 整治仓库 | IPLU | 1419.1 | 42.57 | 动环主机 | 机房配套类 | 整治 中通服 | 非电池 |  |  |  | 2024年第五批 | 923 | 空调/一、按数量计量处置/机房空调设备-空调/空调 | 2024年第8批
777 | 440300180621 | 动力及环境监控单元 | 440306908000001586 | 和一三洋(M) | 深圳市宝安区福海街道新田大道256号华福骏达物流园东边厂房+中通服整治+沈工+18200705668 | 整治仓库 | eStoneII光传输采集器及配件 | 9762.91 | 292.89 | 动环主机 | 机房配套类 | 整治 中通服 | 非电池 |  |  |  | 2024年第五批 | 923 | 空调/一、按数量计量处置/机房空调设备-空调/空调 | 2024年第8批
778 | 440300180772 | 动力及环境监控单元 | 440307908000000639 | 深圳横岗福坑村 | 深圳市光明区老冯罗汉松场西南100+怡创整治+李军+18974774201 | 整治仓库 | 中兴力维BSU室内站点 | 2544.81 | 76.34 | 动环主机 | 机房配套类 | 整治 怡创 | 非电池 |  |  |  | 2024年第五批 | 923 | 空调/一、按数量计量处置/机房空调设备-空调/空调 | 2024年第8批
779 | 440300180831 | 动力及环境监控单元 | 440307908000001792 | 布吉康正(M) | 深圳市光明区老冯罗汉松场西南100+怡创整治+李军+18974774201 | 整治仓库 | BASS330 | 4072.87 | 122.19 | 动环主机 | 机房配套类 | 整治 怡创 | 非电池 |  |  |  | 2024年第五批 | 923 | 空调/一、按数量计量处置/机房空调设备-空调/空调 | 2024年第8批
780 | 440300182054 | 动力及环境监控单元 | 440306908000002175 | 福永咸田(M) | 深圳市宝安区福海街道新田大道256号华福骏达物流园东边厂房+中通服整治+沈工+18200705668 | 整治仓库 | eStoneIIMCR7B | 9038.95 | 271.17 | 动环主机 | 机房配套类 | 整治 中通服 | 非电池 |  |  |  | 2024年第五批 | 923 | 空调/一、按数量计量处置/机房空调设备-空调/空调 | 2024年第8批
781 | 440300182056 | 动力及环境监控单元 | 440307908000001156 | 吓坑二(M) | 深圳市光明区老冯罗汉松场西南100+怡创整治+李军+18974774201 | 整治仓库 | MCR7B | 7595.21 | 227.86 | 动环主机 | 机房配套类 | 整治 怡创 | 非电池 |  |  |  | 2024年第五批 | 923 | 空调/一、按数量计量处置/机房空调设备-空调/空调 | 2024年第8批
782 | 440300182075 | 动力及环境监控单元 | 440300908000002400 | 龙华牛栏前C网基站 | 深圳市宝安区福海街道新田大道256号华福骏达物流园东边厂房+中通服整治+沈工+18200705668 | 整治仓库 | 移动基站普通基站动环及安防系统 | 2861.45 | 85.84 | 动环主机 | 机房配套类 | 整治 中通服 | 非电池 |  |  |  | 2024年第五批 | 923 | 空调/一、按数量计量处置/机房空调设备-空调/空调 | 2024年第8批
783 | 440300182183 | 动力及环境监控单元 | 440306908000002046 | 松岗燕北(M) | 深圳市宝安区福海街道新田大道256号华福骏达物流园东边厂房+中通服整治+沈工+18200705668 | 整治仓库 | BASS330 | 2662.23 | 79.87 | 动环主机 | 机房配套类 | 整治 中通服 | 非电池 |  |  |  | 2024年第五批 | 923 | 空调/一、按数量计量处置/机房空调设备-空调/空调 | 2024年第8批
784 | 440300182218 | 动力及环境监控单元 | 440306908000002247 | 松岗东田通利C网基站 | 深圳市宝安区福海街道新田大道256号华福骏达物流园东边厂房+中通服整治+沈工+18200705668 | 整治仓库 | 智能门禁YTICT02 | 1424.1 | 42.72 | 动环主机 | 机房配套类 | 整治 中通服 | 非电池 |  |  |  | 2024年第五批 | 923 | 空调/一、按数量计量处置/机房空调设备-空调/空调 | 2024年第8批
785 | 440300182729 | 动力及环境监控单元 | 440300908000001803 | 下岭排北(D) | 深圳市宝安区福海街道新田大道256号华福骏达物流园东边厂房+中通服整治+沈工+18200705668 | 整治仓库 | BASS330 | 1473.13 | 44.19 | 动环主机 | 机房配套类 | 整治 中通服 | 非电池 |  |  |  | 2024年第五批 | 923 | 空调/一、按数量计量处置/机房空调设备-空调/空调 | 2024年第8批
786 | 440300182912 | 动力及环境监控单元 | 440306908000000127 | 松岗溪头工业 | 深圳市宝安区福海街道新田大道256号华福骏达物流园东边厂房+中通服整治+沈工+18200705668 | 整治仓库 | IPLU | 2135.9 | 64.08 | 动环主机 | 机房配套类 | 整治 中通服 | 非电池 |  |  |  | 2024年第五批 | 923 | 空调/一、按数量计量处置/机房空调设备-空调/空调 | 2024年第8批
787 | 440300183144 | 动力及环境监控单元 | 440307908000001390 | 白泥坑三(M) | 深圳市光明区老冯罗汉松场西南100+怡创整治+李军+18974774201 | 整治仓库 | BASS330 | 468 | 14.04 | 动环主机 | 机房配套类 | 整治 怡创 | 非电池 |  |  |  | 2024年第五批 | 923 | 空调/一、按数量计量处置/机房空调设备-空调/空调 | 2024年第8批
788 | 440300184385 | 动力及环境监控单元 | 440307908000000609 | 深圳布吉南湾中海信工业 | 深圳市光明区老冯罗汉松场西南100+怡创整治+李军+18974774201 | 整治仓库 | 中兴力维BSU室内站点 | 2544.81 | 76.34 | 动环主机 | 机房配套类 | 整治 怡创 | 非电池 |  |  |  | 2024年第五批 | 923 | 空调/一、按数量计量处置/机房空调设备-空调/空调 | 2024年第8批
789 | 440300185618 | 动力及环境监控单元 | 440307908000001341 | 龙岗翠龙(M) | 深圳市光明区老冯罗汉松场西南100+怡创整治+李军+18974774201 | 整治仓库 | eStoneII光传输采集器eStoneII | 4485.59 | 134.57 | 动环主机 | 机房配套类 | 整治 怡创 | 非电池 |  |  |  | 2024年第五批 | 923 | 空调/一、按数量计量处置/机房空调设备-空调/空调 | 2024年第8批
790 | 440300311393 | 动力及环境监控单元 | 440307908000001674 | 万乐园(M) | 深圳市光明区老冯罗汉松场西南100+怡创整治+李军+18974774201 | 整治仓库 | eStoneII | 3292.49 | 98.77 | 动环主机 | 机房配套类 | 整治 怡创 | 非电池 |  |  |  | 2024年第五批 | 923 | 空调/一、按数量计量处置/机房空调设备-空调/空调 | 2024年第8批
791 | 440300321855 | 动力及环境监控单元 | 440306908000001947 | 洪桥头村(M) | 深圳市宝安区福海街道新田大道256号华福骏达物流园东边厂房+中通服整治+沈工+18200705668 | 整治仓库 | 主设备室内型成套设备 | 4785.92 | 143.58 | 动环主机 | 机房配套类 | 整治 中通服 | 非电池 |  |  |  | 2024年第五批 | 923 | 空调/一、按数量计量处置/机房空调设备-空调/空调 | 2024年第8批
792 | 440300324462 | 动力及环境监控单元 | 440307908000002484 | 龙岗荷坳基站 | 深圳市光明区老冯罗汉松场西南100+怡创整治+李军+18974774201 | 整治仓库 | 主设备室外型成套设备 | 4892.19 | 146.77 | 动环主机 | 机房配套类 | 整治 怡创 | 非电池 |  |  |  | 2024年第五批 | 923 | 空调/一、按数量计量处置/机房空调设备-空调/空调 | 2024年第8批
793 | 440300325739 | 动力及环境监控单元 | 440306908001900377 | 楼岗二(M) | 深圳市宝安区福海街道新田大道256号华福骏达物流园东边厂房+中通服整治+沈工+18200705668 | 整治仓库 | 主设备室内型成套设备 | 4785.92 | 143.58 | 动环主机 | 机房配套类 | 整治 中通服 | 非电池 |  |  |  | 2024年第五批 | 923 | 空调/一、按数量计量处置/机房空调设备-空调/空调 | 2024年第8批
794 | 440300325956 | 动力及环境监控单元 | 440306908000000708 | 深圳松岗塘下搬迁 | 深圳市宝安区福海街道新田大道256号华福骏达物流园东边厂房+中通服整治+沈工+18200705668 | 整治仓库 | 主设备室内型成套设备 | 4781.58 | 143.45 | 动环主机 | 机房配套类 | 整治 中通服 | 非电池 |  |  |  | 2024年第五批 | 923 | 空调/一、按数量计量处置/机房空调设备-空调/空调 | 2024年第8批
795 | 440300326668 | 动力及环境监控单元 | 440300908000002396 | 观澜桂花新村C网基站 | 深圳市宝安区福海街道新田大道256号华福骏达物流园东边厂房+中通服整治+沈工+18200705668 | 整治仓库 | 主设备室外型成套设备 | 4902.32 | 147.07 | 动环主机 | 机房配套类 | 整治 中通服 | 非电池 |  |  |  | 2024年第五批 | 923 | 空调/一、按数量计量处置/机房空调设备-空调/空调 | 2024年第8批
796 | 440300326929 | 动力及环境监控单元 | 440306908000000482 | 深圳新安力夫除虫 | 深圳市宝安区福海街道新田大道256号华福骏达物流园东边厂房+中通服整治+沈工+18200705668 | 整治仓库 | 主设备室外型成套设备 | 4892.19 | 146.77 | 动环主机 | 机房配套类 | 整治 中通服 | 非电池 |  |  |  | 2024年第五批 | 923 | 空调/一、按数量计量处置/机房空调设备-空调/空调 | 2024年第8批
797 | 440300327295 | 动力及环境监控单元 | 440307908000001529 | 班鱼坑南拉远(M) | 深圳市光明区老冯罗汉松场西南100+怡创整治+李军+18974774201 | 整治仓库 | 主设备室外型成套设备 | 4933.61 | 148.01 | 动环主机 | 机房配套类 | 整治 怡创 | 非电池 |  |  |  | 2024年第五批 | 923 | 空调/一、按数量计量处置/机房空调设备-空调/空调 | 2024年第8批
798 | 440300327462 | 动力及环境监控单元 | 440307908000001453 | 编组站南拉远(T) | 深圳市光明区老冯罗汉松场西南100+怡创整治+李军+18974774201 | 整治仓库 | 主设备室外型成套设备 | 4902.32 | 147.07 | 动环主机 | 机房配套类 | 整治 怡创 | 非电池 |  |  |  | 2024年第五批 | 923 | 空调/一、按数量计量处置/机房空调设备-空调/空调 | 2024年第8批
799 | 440300327464 | 动力及环境监控单元 | 440306908000000824 | 深圳福永接福路 | 深圳市宝安区福海街道新田大道256号华福骏达物流园东边厂房+中通服整治+沈工+18200705668 | 整治仓库 | 主设备室外型成套设备 | 4892.19 | 146.77 | 动环主机 | 机房配套类 | 整治 中通服 | 非电池 |  |  |  | 2024年第五批 | 923 | 空调/一、按数量计量处置/机房空调设备-空调/空调 | 2024年第8批
800 | 440300327786 | 动力及环境监控单元 | 440306908000002303 | 西乡宝源二区169号C网基站 | 深圳市宝安区福海街道新田大道256号华福骏达物流园东边厂房+中通服整治+沈工+18200705668 | 整治仓库 | 主设备室外型成套设备 | 4902.32 | 147.07 | 动环主机 | 机房配套类 | 整治 中通服 | 非电池 |  |  |  | 2024年第五批 | 923 | 空调/一、按数量计量处置/机房空调设备-空调/空调 | 2024年第8批
801 | 440300327985 | 动力及环境监控单元 | 440300908000000228 | 公明永北新村四巷 | 深圳市宝安区福海街道新田大道256号华福骏达物流园东边厂房+中通服整治+沈工+18200705668 | 整治仓库 | 主设备室外型成套设备 | 4902.32 | 147.07 | 动环主机 | 机房配套类 | 整治 中通服 | 非电池 |  |  |  | 2024年第五批 | 923 | 空调/一、按数量计量处置/机房空调设备-空调/空调 | 2024年第8批
802 | 440300328588 | 动力及环境监控单元 | 440307908001900019 | FM龙岗瑞记路 | 深圳市光明区老冯罗汉松场西南100+怡创整治+李军+18974774201 | 整治仓库 | 主设备室外型成套设备 | 4902.32 | 147.07 | 动环主机 | 机房配套类 | 整治 怡创 | 非电池 |  |  |  | 2024年第五批 | 923 | 空调/一、按数量计量处置/机房空调设备-空调/空调 | 2024年第8批
803 | 440300328636 | 动力及环境监控单元 | 440307908000000086 | 平湖中顺电子厂 | 深圳市光明区老冯罗汉松场西南100+怡创整治+李军+18974774201 | 整治仓库 | 主设备室外型成套设备 | 4902.32 | 147.07 | 动环主机 | 机房配套类 | 整治 怡创 | 非电池 |  |  |  | 2024年第五批 | 923 | 空调/一、按数量计量处置/机房空调设备-空调/空调 | 2024年第8批
804 | 440300328717 | 动力及环境监控单元 | 440306908000002334 | 深圳西乡华创达工业园虚拟机房 | 深圳市宝安区福海街道新田大道256号华福骏达物流园东边厂房+中通服整治+沈工+18200705668 | 整治仓库 | 主设备室外型成套设备 | 4892.19 | 146.77 | 动环主机 | 机房配套类 | 整治 中通服 | 非电池 |  |  |  | 2024年第五批 | 923 | 空调/一、按数量计量处置/机房空调设备-空调/空调 | 2024年第8批
805 | 440300328840 | 动力及环境监控单元 | 440300908001900474 | 龙华宝龙新村175号 | 深圳市宝安区福海街道新田大道256号华福骏达物流园东边厂房+中通服整治+沈工+18200705668 | 整治仓库 | 主设备室外型成套设备 | 4892.19 | 146.77 | 动环主机 | 机房配套类 | 整治 中通服 | 非电池 |  |  |  | 2024年第五批 | 923 | 空调/一、按数量计量处置/机房空调设备-空调/空调 | 2024年第8批
806 | 440300329031 | 动力及环境监控单元 | 440300908000002463 | 公明甲子塘C基站 | 深圳市宝安区福海街道新田大道256号华福骏达物流园东边厂房+中通服整治+沈工+18200705668 | 整治仓库 | 主设备室外型成套设备 | 4902.32 | 147.07 | 动环主机 | 机房配套类 | 整治 中通服 | 非电池 |  |  |  | 2024年第五批 | 923 | 空调/一、按数量计量处置/机房空调设备-空调/空调 | 2024年第8批
807 | 440300329054 | 动力及环境监控单元 | 440300908000000743 | 公明西田村20巷东 | 深圳市宝安区福海街道新田大道256号华福骏达物流园东边厂房+中通服整治+沈工+18200705668 | 整治仓库 | 主设备室外型成套设备 | 4892.19 | 146.77 | 动环主机 | 机房配套类 | 整治 中通服 | 非电池 |  |  |  | 2024年第五批 | 923 | 空调/一、按数量计量处置/机房空调设备-空调/空调 | 2024年第8批
808 | 440300329114 | 动力及环境监控单元 | 440300908001900325 | FM坪山黄沙坑 | 深圳市坪山区新榕路新沙一巷26号+怡创整治+叶春城+13828894222 | 整治仓库 | 主设备室外型成套设备 | 4902.32 | 147.07 | 动环主机 | 机房配套类 | 整治 怡创 | 非电池 |  |  |  | 2024年第五批 | 923 | 空调/一、按数量计量处置/机房空调设备-空调/空调 | 2024年第8批
809 | 440300329125 | 动力及环境监控单元 | 440306908000002385 | 西乡鹤洲新村虚拟基站 | 深圳市宝安区福海街道新田大道256号华福骏达物流园东边厂房+中通服整治+沈工+18200705668 | 整治仓库 | 主设备室外型成套设备 | 4902.32 | 147.07 | 动环主机 | 机房配套类 | 整治 中通服 | 非电池 |  |  |  | 2024年第五批 | 923 | 空调/一、按数量计量处置/机房空调设备-空调/空调 | 2024年第8批
810 | 440300329355 | 动力及环境监控单元 | 440300908000002214 | 光明白花村二巷虚拟基站 | 深圳市宝安区福海街道新田大道256号华福骏达物流园东边厂房+中通服整治+沈工+18200705668 | 整治仓库 | 主设备室外型成套设备 | 4902.32 | 147.07 | 动环主机 | 机房配套类 | 整治 中通服 | 非电池 |  |  |  | 2024年第五批 | 923 | 空调/一、按数量计量处置/机房空调设备-空调/空调 | 2024年第8批
811 | 440300329688 | 动力及环境监控单元 | 440300908001900062 | FM_公明下村第三工业区 | 深圳市宝安区福海街道新田大道256号华福骏达物流园东边厂房+中通服整治+沈工+18200705668 | 整治仓库 | 主设备室外型成套设备 | 4902.32 | 147.07 | 动环主机 | 机房配套类 | 整治 中通服 | 非电池 |  |  |  | 2024年第五批 | 923 | 空调/一、按数量计量处置/机房空调设备-空调/空调 | 2024年第8批
812 | 440300329696 | 动力及环境监控单元 | 440300908000002390 | 光明迳口村C网基站 | 深圳市宝安区福海街道新田大道256号华福骏达物流园东边厂房+中通服整治+沈工+18200705668 | 整治仓库 | 主设备室内型成套设备 | 4711.71 | 141.35 | 动环主机 | 机房配套类 | 整治 中通服 | 非电池 |  |  |  | 2024年第五批 | 923 | 空调/一、按数量计量处置/机房空调设备-空调/空调 | 2024年第8批
813 | 440300329757 | 动力及环境监控单元 | 440306908000002271 | 西乡恒生花园C网基站 | 深圳市宝安区福海街道新田大道256号华福骏达物流园东边厂房+中通服整治+沈工+18200705668 | 整治仓库 | 主设备室内型成套设备 | 4711.71 | 141.35 | 动环主机 | 机房配套类 | 整治 中通服 | 非电池 |  |  |  | 2024年第五批 | 923 | 空调/一、按数量计量处置/机房空调设备-空调/空调 | 2024年第8批
814 | 440300329766 | 动力及环境监控单元 | 440306908000002367 | 黄田村CDMA基站 | 深圳市宝安区福海街道新田大道256号华福骏达物流园东边厂房+中通服整治+沈工+18200705668 | 整治仓库 | 主设备室内型成套设备 | 4711.71 | 141.35 | 动环主机 | 机房配套类 | 整治 中通服 | 非电池 |  |  |  | 2024年第五批 | 923 | 空调/一、按数量计量处置/机房空调设备-空调/空调 | 2024年第8批
815 | 440300329775 | 动力及环境监控单元 | 440300908000002453 | 公明宏发高新产业园C网基站 | 深圳市宝安区福海街道新田大道256号华福骏达物流园东边厂房+中通服整治+沈工+18200705668 | 整治仓库 | 主设备室内型成套设备 | 4711.71 | 141.35 | 动环主机 | 机房配套类 | 整治 中通服 | 非电池 |  |  |  | 2024年第五批 | 923 | 空调/一、按数量计量处置/机房空调设备-空调/空调 | 2024年第8批
816 | 440300330571 | 动力及环境监控单元 | 440300908000001878 | 景龙新村(D) | 深圳市宝安区福海街道新田大道256号华福骏达物流园东边厂房+中通服整治+沈工+18200705668 | 整治仓库 | 主设备室内型成套设备 | 3001.01 | 90.03 | 动环主机 | 机房配套类 | 整治 中通服 | 非电池 |  |  |  | 2024年第五批 | 923 | 空调/一、按数量计量处置/机房空调设备-空调/空调 | 2024年第8批
817 | 440300330859 | 动力及环境监控单元 | 440306908000000033 | 松岗田洋一路北 | 深圳市宝安区福海街道新田大道256号华福骏达物流园东边厂房+中通服整治+沈工+18200705668 | 整治仓库 | 主设备室外型成套设备 | 4892.19 | 146.77 | 动环主机 | 机房配套类 | 整治 中通服 | 非电池 |  |  |  | 2024年第五批 | 923 | 空调/一、按数量计量处置/机房空调设备-空调/空调 | 2024年第8批
818 | 440300331300 | 动力及环境监控单元 | 440300908000000103 | 观澜老站 | 深圳市宝安区福海街道新田大道256号华福骏达物流园东边厂房+中通服整治+沈工+18200705668 | 整治仓库 | 主设备室内型成套设备 | 2609.47 | 78.28 | 动环主机 | 机房配套类 | 整治 中通服 | 非电池 |  |  |  | 2024年第五批 | 923 | 空调/一、按数量计量处置/机房空调设备-空调/空调 | 2024年第8批
819 | 440300331386 | 动力及环境监控单元 | 440306908000000732 | 深圳龙华碧波花园西 | 深圳市宝安区福海街道新田大道256号华福骏达物流园东边厂房+中通服整治+沈工+18200705668 | 整治仓库 | 主设备室内型成套设备 | 2565.06 | 76.95 | 动环主机 | 机房配套类 | 整治 中通服 | 非电池 |  |  |  | 2024年第五批 | 923 | 空调/一、按数量计量处置/机房空调设备-空调/空调 | 2024年第8批
820 | 440300331427 | 动力及环境监控单元 | 440306908000000273 | 松岗八航科技园小区 | 深圳市宝安区福海街道新田大道256号华福骏达物流园东边厂房+中通服整治+沈工+18200705668 | 整治仓库 | 主设备室内型成套设备 | 2565.06 | 76.95 | 动环主机 | 机房配套类 | 整治 中通服 | 非电池 |  |  |  | 2024年第五批 | 923 | 空调/一、按数量计量处置/机房空调设备-空调/空调 | 2024年第8批
821 | 440300331699 | 动力及环境监控单元 | 440307908000000303 | 深圳布吉秀峰凉帽东 | 深圳市光明区老冯罗汉松场西南100+怡创整治+李军+18974774201 | 整治仓库 | 主设备室外型成套设备 | 4892.19 | 146.77 | 动环主机 | 机房配套类 | 整治 怡创 | 非电池 |  |  |  | 2024年第五批 | 923 | 空调/一、按数量计量处置/机房空调设备-空调/空调 | 2024年第8批
822 | 440300332032 | 动力及环境监控单元 | 440307908000001816 | 深惠康乐(M) | 深圳市光明区老冯罗汉松场西南100+怡创整治+李军+18974774201 | 整治仓库 | 主设备室内型成套设备 | 2318.26 | 69.55 | 动环主机 | 机房配套类 | 整治 怡创 | 非电池 |  |  |  | 2024年第五批 | 923 | 空调/一、按数量计量处置/机房空调设备-空调/空调 | 2024年第8批
823 | 440300332107 | 动力及环境监控单元 | 440307908000000637 | 横岗塘贝一巷4号 | 深圳市光明区老冯罗汉松场西南100+怡创整治+李军+18974774201 | 整治仓库 | 主设备室内型成套设备 | 2565.06 | 76.95 | 动环主机 | 机房配套类 | 整治 怡创 | 非电池 |  |  |  | 2024年第五批 | 923 | 空调/一、按数量计量处置/机房空调设备-空调/空调 | 2024年第8批
824 | 440300332392 | 动力及环境监控单元 | 440307908000001900 | 横岭新村(M) | 深圳市光明区老冯罗汉松场西南100+怡创整治+李军+18974774201 | 整治仓库 | 主设备室内型成套设备 | 2318.26 | 69.55 | 动环主机 | 机房配套类 | 整治 怡创 | 非电池 |  |  |  | 2024年第五批 | 923 | 空调/一、按数量计量处置/机房空调设备-空调/空调 | 2024年第8批
825 | 440300332442 | 动力及环境监控单元 | 440307908000001192 | 大运村二(M) | 深圳市光明区老冯罗汉松场西南100+怡创整治+李军+18974774201 | 整治仓库 | 主设备室内型成套设备 | 3056.79 | 91.7 | 动环主机 | 机房配套类 | 整治 怡创 | 非电池 |  |  |  | 2024年第五批 | 923 | 空调/一、按数量计量处置/机房空调设备-空调/空调 | 2024年第8批
826 | 440300332505 | 动力及环境监控单元 | 440307908000001193 | 大运会二(M) | 深圳市光明区老冯罗汉松场西南100+怡创整治+李军+18974774201 | 整治仓库 | 主设备室内型成套设备 | 3056.79 | 91.7 | 动环主机 | 机房配套类 | 整治 怡创 | 非电池 |  |  |  | 2024年第五批 | 923 | 空调/一、按数量计量处置/机房空调设备-空调/空调 | 2024年第8批
827 | 440300339931 | 动力及环境监控单元 | 440307500000000662 | 深圳水官横坪D-HLH | 深圳市光明区老冯罗汉松场西南100+怡创整治+李军+18974774201 | 整治仓库 | 主设备室外型成套设备双柜配置模型（不含烟感及红外） | 3039.66 | 91.19 | 动环主机 | 机房配套类 | 整治 怡创 | 非电池 |  |  |  | 2024年第五批 | 923 | 空调/一、按数量计量处置/机房空调设备-空调/空调 | 2024年第8批
828 | 440300354352 | 动力及环境监控单元 | 440307500000000790 | 红棉金鹏 | 深圳市光明区老冯罗汉松场西南100+怡创整治+李军+18974774201 | 整治仓库 | 主设备室内型成套设备基本配置模型 | 3173.08 | 95.19 | 动环主机 | 机房配套类 | 整治 怡创 | 非电池 |  |  |  | 2024年第五批 | 923 | 空调/一、按数量计量处置/机房空调设备-空调/空调 | 2024年第8批
829 | 440300169708 | 铁塔 | 440306908000000199 | 深圳松岗罗田富益 | 深圳市龙岗区南湾街道下李朗社区美泰物流园（进去后直行约100米，左前方上坡后到达）+力豪+田野+18614062329 | 杆塔仓库 | 屋顶抱杆 | 26440.84 | 6350.22 | 抱杆 | 铁塔类 | 杆塔 力豪 | 非电池 | 抱杆 | 9 | 6米6根，3米3根 | 2024年第五批 | 923 | 空调/一、按数量计量处置/机房空调设备-空调/空调 | 2024年第8批
830 | 440300106089 | 铁塔 | 440306908000000206 | 深圳恩华商务大厦 | 深圳市龙岗区南湾街道下李朗社区美泰物流园（进去后直行约100米，左前方上坡后到达）+力豪+田野+18614062329 | 杆塔仓库 | 屋顶抱杆 | 29026.74 | 6971.31 | 抱杆 | 铁塔类 | 杆塔 力豪 | 非电池 | 抱杆 | 9 | 6米6根，3米3根 | 2024年第五批 | 923 | 空调/一、按数量计量处置/机房空调设备-空调/空调 | 2024年第8批
831 | 440300121348 | 铁塔 | 440306908000000226 | 深圳福永工业大道 | 深圳市龙岗区南湾街道下李朗社区美泰物流园（进去后直行约100米，左前方上坡后到达）+力豪+田野+18614062329 | 杆塔仓库 | 美化天线 | 10388.21 | 2914.87 | 抱杆 | 铁塔类 | 杆塔 力豪 | 非电池 | 抱杆 | 10 | 6 | 2024年第五批 | 923 | 空调/一、按数量计量处置/机房空调设备-空调/空调 | 2024年第8批
832 | 440300110445 | 铁塔 | 440306908000000285 | 沙井深明丰南美工业区 | 深圳市龙岗区南湾街道下李朗社区美泰物流园（进去后直行约100米，左前方上坡后到达）+力豪+田野+18614062329 | 杆塔仓库 | 屋顶抱杆 | 22110.8 | 5310.18 | 抱杆 | 铁塔类 | 杆塔 力豪 | 非电池 | 抱杆 | 3 | 6 | 2024年第五批 | 923 | 空调/一、按数量计量处置/机房空调设备-空调/空调 | 2024年第8批
833 | 440300179860 | 铁塔 | 440306908000000379 | 公明合水普顺厂 | 深圳市龙岗区南湾街道下李朗社区美泰物流园（进去后直行约100米，左前方上坡后到达）+力豪+田野+18614062329 | 杆塔仓库 | 屋顶抱杆 | 14556.96 | 3260.67 | 抱杆 | 铁塔类 | 杆塔 力豪 | 非电池 | 抱杆 | 5 | 6 | 2024年第五批 | 923 | 空调/一、按数量计量处置/机房空调设备-空调/空调 | 2024年第8批
834 | 440300459729 | 楼面抱杆 | 440306908000000379 | 公明合水普顺厂 | 深圳市龙岗区南湾街道下李朗社区美泰物流园（进去后直行约100米，左前方上坡后到达）+力豪+田野+18614062329 | 杆塔仓库 | 屋顶自立式抱杆6米风压0.75 | 6816.51 | 3699.75 | 抱杆 | 铁塔类 | 杆塔 力豪 | 非电池 | 抱杆 | 5 | 6 | 2024年第五批 | 923 | 空调/一、按数量计量处置/机房空调设备-空调/空调 | 2024年第8批
835 | 440300431725 | 楼面塔扩容资产 | 440306908000000379 | 公明合水普顺厂 | 深圳市龙岗区南湾街道下李朗社区美泰物流园（进去后直行约100米，左前方上坡后到达）+力豪+田野+18614062329 | 杆塔仓库 | 改造施工铁塔增加抱杆施工增加6米配重抱杆 | 11732.35 | 5272.5 | 抱杆 | 铁塔类 | 杆塔 力豪 | 非电池 | 抱杆 | 5 | 6 | 2024年第五批 | 923 | 空调/一、按数量计量处置/机房空调设备-空调/空调 | 2024年第8批
836 | 440300157959 | 铁塔 | 440306908000000474 | 深圳新安惠宝厨具 | 深圳市龙岗区南湾街道下李朗社区美泰物流园（进去后直行约100米，左前方上坡后到达）+力豪+田野+18614062329 | 杆塔仓库 | 屋顶抱杆 | 13220.42 | 3388.83 | 抱杆 | 铁塔类 | 杆塔 力豪 | 非电池 | 抱杆 | 3 | 6 | 2024年第五批 | 923 | 空调/一、按数量计量处置/机房空调设备-空调/空调 | 2024年第8批
837 | 440300366953 | [虚拟抱杆] | 440306908000000474 | 深圳新安惠宝厨具 | 深圳市龙岗区南湾街道下李朗社区美泰物流园（进去后直行约100米，左前方上坡后到达）+力豪+田野+18614062329 | 杆塔仓库 | 楼面抱杆 | 7799.3 | 2316.44 | 抱杆 | 铁塔类 | 杆塔 力豪 | 非电池 | 抱杆 | 3 | 6 | 2024年第五批 | 923 | 空调/一、按数量计量处置/机房空调设备-空调/空调 | 2024年第8批
838 | 440300396547 | 抱杆 | 440306908000000474 | 深圳新安惠宝厨具 | 深圳市龙岗区南湾街道下李朗社区美泰物流园（进去后直行约100米，左前方上坡后到达）+力豪+田野+18614062329 | 杆塔仓库 | 6米抱杆 | 3345.76 | 695.81 | 抱杆 | 铁塔类 | 杆塔 力豪 | 非电池 | 抱杆 | 3 | 6 | 2024年第五批 | 923 | 空调/一、按数量计量处置/机房空调设备-空调/空调 | 2024年第8批
839 | 440300396548 | 抱杆 | 440306908000000474 | 深圳新安惠宝厨具 | 深圳市龙岗区南湾街道下李朗社区美泰物流园（进去后直行约100米，左前方上坡后到达）+力豪+田野+18614062329 | 杆塔仓库 | 6米抱杆 | 3345.76 | 695.81 | 抱杆 | 铁塔类 | 杆塔 力豪 | 非电池 | 抱杆 | 2 | 6 | 2024年第五批 | 923 | 空调/一、按数量计量处置/机房空调设备-空调/空调 | 2024年第8批
840 | 440300396549 | 抱杆 | 440306908000000474 | 深圳新安惠宝厨具 | 深圳市龙岗区南湾街道下李朗社区美泰物流园（进去后直行约100米，左前方上坡后到达）+力豪+田野+18614062329 | 杆塔仓库 | 6米抱杆 | 3345.76 | 825.26 | 抱杆 | 铁塔类 | 杆塔 力豪 | 非电池 | 抱杆 | 3 | 6 | 2024年第五批 | 923 | 空调/一、按数量计量处置/机房空调设备-空调/空调 | 2024年第8批
841 | 440300432069 | 楼面抱杆 | 440306908000000474 | 深圳新安惠宝厨具 | 深圳市龙岗区南湾街道下李朗社区美泰物流园（进去后直行约100米，左前方上坡后到达）+力豪+田野+18614062329 | 杆塔仓库 | 屋顶自立式抱杆6米风压0.75 | 24565.14 | 15030.03 | 抱杆 | 铁塔类 | 杆塔 力豪 | 非电池 | 抱杆 | 3 | 6 | 2024年第五批 | 923 | 空调/一、按数量计量处置/机房空调设备-空调/空调 | 2024年第8批
842 | 440300436108 | 楼面抱杆 | 440306908000000474 | 深圳新安惠宝厨具 | 深圳市龙岗区南湾街道下李朗社区美泰物流园（进去后直行约100米，左前方上坡后到达）+力豪+田野+18614062329 | 杆塔仓库 | 屋顶自立式抱杆6米风压0.75 | 23280.18 | 13871.45 | 抱杆 | 铁塔类 | 杆塔 力豪 | 非电池 | 抱杆 | 3 | 6 | 2024年第五批 | 923 | 空调/一、按数量计量处置/机房空调设备-空调/空调 | 2024年第8批
843 | 440300479310 | 楼面抱杆 | 440306908000000474 | 深圳新安惠宝厨具 | 深圳市龙岗区南湾街道下李朗社区美泰物流园（进去后直行约100米，左前方上坡后到达）+力豪+田野+18614062329 | 杆塔仓库 | 楼面抱杆屋顶自立式抱杆6米风压0.75广东标准（塔重0.18吨） | 20009.7 | 15960.48 | 抱杆 | 铁塔类 | 杆塔 力豪 | 非电池 | 抱杆 | 2 | 6 | 2024年第五批 | 923 | 空调/一、按数量计量处置/机房空调设备-空调/空调 | 2024年第8批
844 | 440300419466 | 地面塔扩容资产 | 440306908000000500 | 沙井海上田园风光2 | 深圳市龙岗区南湾街道下李朗社区美泰物流园（进去后直行约100米，左前方上坡后到达）+力豪+田野+18614062329 | 杆塔仓库 | 抱杆 | 1969.96 | 1579.08 | 抱杆 | 铁塔类 | 杆塔 力豪 | 非电池 | 抱杆 | 5 | 6 | 2024年第五批 | 923 | 空调/一、按数量计量处置/机房空调设备-空调/空调 | 2024年第8批
845 | 440300133992 | 铁塔 | 440306908000000500 | 沙井海上田园风光2 | 深圳市龙岗区南湾街道下李朗社区美泰物流园（进去后直行约100米，左前方上坡后到达）+力豪+田野+18614062329 | 杆塔仓库 | 单管塔 | 28925.62 | 6713.14 | 楼面增高架 | 铁塔类 | 杆塔 力豪 | 非电池 | 楼面增高架 | 1 | 12 | 2024年第五批 | 923 | 空调/一、按数量计量处置/机房空调设备-空调/空调 | 2024年第8批
846 | 440300110431 | 铁塔 | 440306908000000725 | 沙井和一村委 | 深圳市龙岗区南湾街道下李朗社区美泰物流园（进去后直行约100米，左前方上坡后到达）+力豪+田野+18614062329 | 杆塔仓库 | 屋顶抱杆 | 22110.8 | 5667.64 | 抱杆 | 铁塔类 | 杆塔 力豪 | 非电池 | 抱杆 | 7 | 6米4根，4米2根，3米1根 | 2024年第五批 | 923 | 空调/一、按数量计量处置/机房空调设备-空调/空调 | 2024年第8批
847 | 440300162627 | 铁塔 | 440306908000000746 | 松岗解放路 | 深圳市龙岗区南湾街道下李朗社区美泰物流园（进去后直行约100米，左前方上坡后到达）+力豪+田野+18614062329 | 杆塔仓库 | 屋顶抱杆 | 26440.84 | 5922.76 | 抱杆 | 铁塔类 | 杆塔 力豪 | 非电池 | 抱杆 | 3 | 6 | 2024年第五批 | 923 | 空调/一、按数量计量处置/机房空调设备-空调/空调 | 2024年第8批
848 | 440300169707 | 铁塔 | 440306908000000750 | 松岗罗田大南海 | 深圳市龙岗区南湾街道下李朗社区美泰物流园（进去后直行约100米，左前方上坡后到达）+力豪+田野+18614062329 | 杆塔仓库 | 屋顶抱杆 | 26440.84 | 6563.95 | 抱杆 | 铁塔类 | 杆塔 力豪 | 非电池 | 抱杆 | 3 | 6 | 2024年第五批 | 923 | 空调/一、按数量计量处置/机房空调设备-空调/空调 | 2024年第8批
849 | 440300454775 | 楼面抱杆 | 440306908000000750 | 松岗罗田大南海 | 深圳市龙岗区南湾街道下李朗社区美泰物流园（进去后直行约100米，左前方上坡后到达）+力豪+田野+18614062329 | 杆塔仓库 | 屋顶自立式抱杆6米风压0.75 | 21346.06 | 15075.52 | 抱杆 | 铁塔类 | 杆塔 力豪 | 非电池 | 抱杆 | 3 | 6 | 2024年第五批 | 923 | 空调/一、按数量计量处置/机房空调设备-空调/空调 | 2024年第8批
850 | 440300441902 | 地面塔扩容资产 | 440306908000000750 | 松岗罗田大南海 | 深圳市龙岗区南湾街道下李朗社区美泰物流园（进去后直行约100米，左前方上坡后到达）+力豪+田野+18614062329 | 杆塔仓库 | 增加抱杆增加配重抱杆 | 13061.5 | 9590.64 | 抱杆 | 铁塔类 | 杆塔 力豪 | 非电池 | 抱杆 | 3 | 6 | 2024年第五批 | 923 | 空调/一、按数量计量处置/机房空调设备-空调/空调 | 2024年第8批
851 | 440300111150 | 铁塔 | 440306908000000855 | 深圳松岗富裕路 | 深圳市龙岗区南湾街道下李朗社区美泰物流园（进去后直行约100米，左前方上坡后到达）+力豪+田野+18614062329 | 杆塔仓库 | 屋顶抱杆 | 26440.84 | 6350.22 | 抱杆 | 铁塔类 | 杆塔 力豪 | 非电池 | 抱杆 | 3 | 6 | 2024年第五批 | 923 | 空调/一、按数量计量处置/机房空调设备-空调/空调 | 2024年第8批
852 | 440300429486 | 地面塔扩容资产 | 440306908000000855 | 深圳松岗富裕路 | 深圳市龙岗区南湾街道下李朗社区美泰物流园（进去后直行约100米，左前方上坡后到达）+力豪+田野+18614062329 | 杆塔仓库 | 增加抱杆增加配重抱杆 | 8290.23 | 6737.54 | 抱杆 | 铁塔类 | 杆塔 力豪 | 非电池 | 抱杆 | 3 | 6 | 2024年第五批 | 923 | 空调/一、按数量计量处置/机房空调设备-空调/空调 | 2024年第8批
853 | 440300162626 | 铁塔 | 440306908000000869 | 深圳松岗嘉联益 | 深圳市龙岗区南湾街道下李朗社区美泰物流园（进去后直行约100米，左前方上坡后到达）+力豪+田野+18614062329 | 杆塔仓库 | 屋顶抱杆 | 26440.84 | 6136.49 | 抱杆 | 铁塔类 | 杆塔 力豪 | 非电池 | 抱杆 | 2 | 6 | 2024年第五批 | 923 | 空调/一、按数量计量处置/机房空调设备-空调/空调 | 2024年第8批
854 | 440300422248 | 地面塔扩容资产 | 440306908000000869 | 深圳松岗嘉联益 | 深圳市龙岗区南湾街道下李朗社区美泰物流园（进去后直行约100米，左前方上坡后到达）+力豪+田野+18614062329 | 杆塔仓库 | 增加抱杆增加配重抱杆 | 13597.68 | 10855.61 | 抱杆 | 铁塔类 | 杆塔 力豪 | 非电池 | 抱杆 | 2 | 6 | 2024年第五批 | 923 | 空调/一、按数量计量处置/机房空调设备-空调/空调 | 2024年第8批
855 | 440300467534 | 楼面抱杆 | 440306908000000869 | 深圳松岗嘉联益 | 深圳市龙岗区南湾街道下李朗社区美泰物流园（进去后直行约100米，左前方上坡后到达）+力豪+田野+18614062329 | 杆塔仓库 | 屋顶自立式抱杆6米风压0.75 | 18591.35 | 12426.28 | 抱杆 | 铁塔类 | 杆塔 力豪 | 非电池 | 抱杆 | 2 | 6 | 2024年第五批 | 923 | 空调/一、按数量计量处置/机房空调设备-空调/空调 | 2024年第8批
856 | 440300447517 | 楼面抱杆 | 440306908000000893 | 深圳松岗东方亮彩 | 深圳市龙岗区南湾街道下李朗社区美泰物流园（进去后直行约100米，左前方上坡后到达）+力豪+田野+18614062329 | 杆塔仓库 | 屋顶自立式抱杆6米风压0.75 | 24047.3 | 16673.29 | 抱杆 | 铁塔类 | 杆塔 力豪 | 非电池 | 抱杆 | 15 | 6 | 2024年第五批 | 923 | 空调/一、按数量计量处置/机房空调设备-空调/空调 | 2024年第8批
857 | 440300135801 | 铁塔 | 440306908000001025 | 沙井新丰苑 | 深圳市龙岗区南湾街道下李朗社区美泰物流园（进去后直行约100米，左前方上坡后到达）+力豪+田野+18614062329 | 杆塔仓库 | 屋顶抱杆 | 14391.01 | 3456.18 | 抱杆 | 铁塔类 | 杆塔 力豪 | 非电池 | 抱杆 | 3 | 6 | 2024年第五批 | 923 | 空调/一、按数量计量处置/机房空调设备-空调/空调 | 2024年第8批
858 | 440300347323 | 抱杆 | 440306908000001227 | 沙井鑫灏(D) | 深圳市龙岗区南湾街道下李朗社区美泰物流园（进去后直行约100米，左前方上坡后到达）+力豪+田野+18614062329 | 杆塔仓库 | 楼面抱杆 | 29476.94 | 9490.29 | 抱杆 | 铁塔类 | 杆塔 力豪 | 非电池 | 抱杆 | 7 | 6米3根，3米3根，2米1根 | 2024年第五批 | 923 | 空调/一、按数量计量处置/机房空调设备-空调/空调 | 2024年第8批
859 | 440300308113 | 铁塔 | 440306908000001499 | 新安大浪(T) | 深圳市龙岗区南湾街道下李朗社区美泰物流园（进去后直行约100米，左前方上坡后到达）+力豪+田野+18614062329 | 杆塔仓库 | 屋顶抱杆 | 11507.89 | 2856.91 | 抱杆 | 铁塔类 | 杆塔 力豪 | 非电池 | 抱杆 | 12 | 6米4根，4米6根，3米2根 | 2024年第五批 | 923 | 空调/一、按数量计量处置/机房空调设备-空调/空调 | 2024年第8批
860 | 440300308269 | 铁塔 | 440306908000001791 | 黄田中信(M) | 深圳市龙岗区南湾街道下李朗社区美泰物流园（进去后直行约100米，左前方上坡后到达）+力豪+田野+18614062329 | 杆塔仓库 | 屋顶抱杆 | 4619 | 1109.28 | 抱杆 | 铁塔类 | 杆塔 力豪 | 非电池 | 抱杆 | 9 | 3米3根，1米6根 | 2024年第五批 | 923 | 空调/一、按数量计量处置/机房空调设备-空调/空调 | 2024年第8批
861 | 440300389887 | [虚拟]抱杆 | 440306908000001791 | 黄田中信(M) | 深圳市龙岗区南湾街道下李朗社区美泰物流园（进去后直行约100米，左前方上坡后到达）+力豪+田野+18614062329 | 杆塔仓库 | 楼面抱杆 | 14845.49 | 4340.11 | 抱杆 | 铁塔类 | 杆塔 力豪 | 非电池 | 抱杆 | 2 | 4 | 2024年第五批 | 923 | 空调/一、按数量计量处置/机房空调设备-空调/空调 | 2024年第8批
862 | 440300308385 | 铁塔 | 440306908000001896 | 上南水库(D) | 深圳市龙岗区南湾街道下李朗社区美泰物流园（进去后直行约100米，左前方上坡后到达）+力豪+田野+18614062329 | 杆塔仓库 | 屋顶抱杆 | 15770.39 | 4424.83 | 抱杆 | 铁塔类 | 杆塔 力豪 | 非电池 | 抱杆 | 6 | 6 | 2024年第五批 | 923 | 空调/一、按数量计量处置/机房空调设备-空调/空调 | 2024年第8批
863 | 440300461252 | 楼面抱杆 | 440306908000001896 | 上南水库(D) | 深圳市龙岗区南湾街道下李朗社区美泰物流园（进去后直行约100米，左前方上坡后到达）+力豪+田野+18614062329 | 杆塔仓库 | 楼面抱杆屋顶自立式抱杆6米风压0.75广东标准（塔重0.18吨） | 24570.05 | 18214.53 | 抱杆 | 铁塔类 | 杆塔 力豪 | 非电池 | 抱杆 | 6 | 6 | 2024年第五批 | 923 | 空调/一、按数量计量处置/机房空调设备-空调/空调 | 2024年第8批
864 | 440300308657 | 铁塔 | 440306908000002033 | 松岗南海(M) | 深圳市龙岗区南湾街道下李朗社区美泰物流园（进去后直行约100米，左前方上坡后到达）+力豪+田野+18614062329 | 杆塔仓库 | 屋顶抱杆 | 13187.06 | 3273.67 | 抱杆 | 铁塔类 | 杆塔 力豪 | 非电池 | 抱杆 | 15 | 6米10根，4米5根 | 2024年第五批 | 923 | 空调/一、按数量计量处置/机房空调设备-空调/空调 | 2024年第8批
865 | 440300426860 | 地面塔扩容资产 | 440306908000002312 | 沙井新二村基站 | 深圳市龙岗区南湾街道下李朗社区美泰物流园（进去后直行约100米，左前方上坡后到达）+力豪+田野+18614062329 | 杆塔仓库 | 增加抱杆增加配重抱杆 | 11880.71 | 9767.83 | 抱杆 | 铁塔类 | 杆塔 力豪 | 非电池 | 抱杆 | 9 | 6 | 2024年第五批 | 923 | 空调/一、按数量计量处置/机房空调设备-空调/空调 | 2024年第8批
866 | 440300446475 | 楼面抱杆 | 440306908000002312 | 沙井新二村基站 | 深圳市龙岗区南湾街道下李朗社区美泰物流园（进去后直行约100米，左前方上坡后到达）+力豪+田野+18614062329 | 杆塔仓库 | 屋顶自立式抱杆6米风压0.75 | 23217.49 | 16273.54 | 楼面增高架 | 铁塔类 | 杆塔 力豪 | 非电池 | 楼面增高架 | 1 | 15 | 2024年第五批 | 923 | 空调/一、按数量计量处置/机房空调设备-空调/空调 | 2024年第8批
867 | 440300105581 | 铁塔 | 440306908000002372 | 松岗华友达虚拟基站 | 深圳市龙岗区南湾街道下李朗社区美泰物流园（进去后直行约100米，左前方上坡后到达）+力豪+田野+18614062329 | 杆塔仓库 | 屋顶抱杆 | 3934.15 | 881.34 | 抱杆 | 铁塔类 | 杆塔 力豪 | 非电池 | 抱杆 | 3 | 6 | 2024年第五批 | 923 | 空调/一、按数量计量处置/机房空调设备-空调/空调 | 2024年第8批
868 | 440300129044 | 铁塔 | 440306908000002376 | 沙井庄村路口基站 | 深圳市龙岗区南湾街道下李朗社区美泰物流园（进去后直行约100米，左前方上坡后到达）+力豪+田野+18614062329 | 杆塔仓库 | 屋顶抱杆 | 34722.1 | 8619.79 | 抱杆 | 铁塔类 | 杆塔 力豪 | 非电池 | 抱杆 | 9 | 6 | 2024年第五批 | 923 | 空调/一、按数量计量处置/机房空调设备-空调/空调 | 2024年第8批
869 | 440300108806 | 铁塔 | 440306908000002384 | 深圳松岗翰星精技虚拟基站 | 深圳市龙岗区南湾街道下李朗社区美泰物流园（进去后直行约100米，左前方上坡后到达）+力豪+田野+18614062329 | 杆塔仓库 | 屋顶抱杆 | 4152.34 | 896.56 | 抱杆 | 铁塔类 | 杆塔 力豪 | 非电池 | 抱杆 | 3 | 6 | 2024年第五批 | 923 | 空调/一、按数量计量处置/机房空调设备-空调/空调 | 2024年第8批
870 | 440300353514 | [虚拟]抱杆 | 440306908000002384 | 深圳松岗翰星精技虚拟基站 | 深圳市龙岗区南湾街道下李朗社区美泰物流园（进去后直行约100米，左前方上坡后到达）+力豪+田野+18614062329 | 杆塔仓库 | 楼面抱杆 | 3608.4 | 743.35 | 抱杆 | 铁塔类 | 杆塔 力豪 | 非电池 | 抱杆 | 3 | 6 | 2024年第五批 | 923 | 空调/一、按数量计量处置/机房空调设备-空调/空调 | 2024年第8批
871 | 440300457175 | 楼面抱杆 | 440306908000002384 | 深圳松岗翰星精技虚拟基站 | 深圳市龙岗区南湾街道下李朗社区美泰物流园（进去后直行约100米，左前方上坡后到达）+力豪+田野+18614062329 | 杆塔仓库 | 屋顶自立式抱杆6米风压0.75 | 21060.12 | 13468.83 | 抱杆 | 铁塔类 | 杆塔 力豪 | 非电池 | 抱杆 | 4 | 3 | 2024年第五批 | 923 | 空调/一、按数量计量处置/机房空调设备-空调/空调 | 2024年第8批
872 | 440300435134 | 楼面塔扩容资产 | 440306908000002384 | 深圳松岗翰星精技虚拟基站 | 深圳市龙岗区南湾街道下李朗社区美泰物流园（进去后直行约100米，左前方上坡后到达）+力豪+田野+18614062329 | 杆塔仓库 | 改造施工铁塔增加抱杆施工增加6米配重抱杆 | 18222.61 | 11525.02 | 抱杆 | 铁塔类 | 杆塔 力豪 | 非电池 | 抱杆 | 4 | 3 | 2024年第五批 | 923 | 空调/一、按数量计量处置/机房空调设备-空调/空调 | 2024年第8批
873 | 440300129042 | 铁塔 | 440306908000002400 | 沙井新桥基站 | 深圳市龙岗区南湾街道下李朗社区美泰物流园（进去后直行约100米，左前方上坡后到达）+力豪+田野+18614062329 | 杆塔仓库 | 屋顶抱杆 | 30787.95 | 7891.91 | 抱杆 | 铁塔类 | 杆塔 力豪 | 非电池 | 抱杆 | 14 | 6 | 2024年第五批 | 923 | 空调/一、按数量计量处置/机房空调设备-空调/空调 | 2024年第8批
874 | 440300453951 | 楼面抱杆 | 440306908000002400 | 沙井新桥基站 | 深圳市龙岗区南湾街道下李朗社区美泰物流园（进去后直行约100米，左前方上坡后到达）+力豪+田野+18614062329 | 杆塔仓库 | 屋顶自立式抱杆6米风压0.75 | 22344.21 | 15255.13 | 抱杆 | 铁塔类 | 杆塔 力豪 | 非电池 | 抱杆 | 14 | 4 | 2024年第五批 | 923 | 空调/一、按数量计量处置/机房空调设备-空调/空调 | 2024年第8批
875 | 440300148602 | 铁塔 | 440306908000002605 | 松岗燕川第三工业区C网基站 | 深圳市龙岗区南湾街道下李朗社区美泰物流园（进去后直行约100米，左前方上坡后到达）+力豪+田野+18614062329 | 杆塔仓库 | 屋顶抱杆 | 3990.83 | 990.65 | 抱杆 | 铁塔类 | 杆塔 力豪 | 非电池 | 抱杆 | 3 | 6 | 2024年第五批 | 923 | 空调/一、按数量计量处置/机房空调设备-空调/空调 | 2024年第8批
876 | 440300460652 | 楼面抱杆 | 440306908000002605 | 松岗燕川第三工业区C网基站 | 深圳市龙岗区南湾街道下李朗社区美泰物流园（进去后直行约100米，左前方上坡后到达）+力豪+田野+18614062329 | 杆塔仓库 | 屋顶自立式抱杆6米风压0.75 | 23580.31 | 15932.61 | 抱杆 | 铁塔类 | 杆塔 力豪 | 非电池 | 抱杆 | 2 | 6 | 2024年第五批 | 923 | 空调/一、按数量计量处置/机房空调设备-空调/空调 | 2024年第8批
877 | 440300179887 | 铁塔 | 440306908000002608 | 松岗西恩科技工业虚拟基站 | 深圳市龙岗区南湾街道下李朗社区美泰物流园（进去后直行约100米，左前方上坡后到达）+力豪+田野+18614062329 | 杆塔仓库 | 屋顶抱杆 | 8982.4 | 2229.8 | 抱杆 | 铁塔类 | 杆塔 力豪 | 非电池 | 抱杆 | 11 | 6米6根，4米5根 | 2024年第五批 | 923 | 空调/一、按数量计量处置/机房空调设备-空调/空调 | 2024年第8批
878 | 440300111365 | 铁塔 | 440306908000002629 | 松岗三门路口基站 | 深圳市龙岗区南湾街道下李朗社区美泰物流园（进去后直行约100米，左前方上坡后到达）+力豪+田野+18614062329 | 杆塔仓库 | 屋顶抱杆 | 30787.95 | 7643.04 | 抱杆 | 铁塔类 | 杆塔 力豪 | 非电池 | 抱杆 | 5 | 6 | 2024年第五批 | 923 | 空调/一、按数量计量处置/机房空调设备-空调/空调 | 2024年第8批
879 | 440300443618 | 楼面抱杆 | 440306908000002629 | 松岗三门路口基站 | 深圳市龙岗区南湾街道下李朗社区美泰物流园（进去后直行约100米，左前方上坡后到达）+力豪+田野+18614062329 | 杆塔仓库 | 屋顶自立式抱杆6米风压0.75 | 20399.65 | 13467.28 | 抱杆 | 铁塔类 | 杆塔 力豪 | 非电池 | 抱杆 | 6 | 6 | 2024年第五批 | 923 | 空调/一、按数量计量处置/机房空调设备-空调/空调 | 2024年第8批
880 | 440300444535 | 地面塔扩容资产 | 440306908000002629 | 松岗三门路口基站 | 深圳市龙岗区南湾街道下李朗社区美泰物流园（进去后直行约100米，左前方上坡后到达）+力豪+田野+18614062329 | 杆塔仓库 | 增加抱杆增加配重抱杆 | 17020.42 | 13912.38 | 抱杆 | 铁塔类 | 杆塔 力豪 | 非电池 | 抱杆 | 5 | 6 | 2024年第五批 | 923 | 空调/一、按数量计量处置/机房空调设备-空调/空调 | 2024年第8批
881 | 440300451327 | 楼面抱杆 | 440306908000002629 | 松岗三门路口基站 | 深圳市龙岗区南湾街道下李朗社区美泰物流园（进去后直行约100米，左前方上坡后到达）+力豪+田野+18614062329 | 杆塔仓库 | 屋顶自立式抱杆6米风压0.75 | 16695.03 | 11544.74 | 抱杆 | 铁塔类 | 杆塔 力豪 | 非电池 | 抱杆 | 6 | 6 | 2024年第五批 | 923 | 空调/一、按数量计量处置/机房空调设备-空调/空调 | 2024年第8批
882 | 440300422866 | 地面塔扩容资产 | 440307500000000222 | 深圳横岗嶂背大道西 | 深圳市龙岗区南湾街道下李朗社区美泰物流园（进去后直行约100米，左前方上坡后到达）+力豪+田野+18614062329 | 杆塔仓库 | 增加抱杆增加配重抱杆 | 12584.31 | 10141.69 | 抱杆 | 铁塔类 | 杆塔 力豪 | 非电池 | 抱杆 | 4 | 6米3根，1米1根 | 2024年第五批 | 923 | 空调/一、按数量计量处置/机房空调设备-空调/空调 | 2024年第8批
883 | 440300351753 | 抱杆 | 440307500000000476 | 龙岗鸿源工业区北 | 深圳市龙岗区南湾街道下李朗社区美泰物流园（进去后直行约100米，左前方上坡后到达）+力豪+田野+18614062329 | 杆塔仓库 | 楼面抱杆 | 19408.52 | 5674.48 | 抱杆 | 铁塔类 | 杆塔 力豪 | 非电池 | 抱杆 | 6 | 3 | 2024年第五批 | 923 | 空调/一、按数量计量处置/机房空调设备-空调/空调 | 2024年第8批
884 | 440300467248 | 楼面抱杆 | 440307500000000950 | 深圳厦深铁路10DF-HLH（杨桥拉远发射点） | 深圳市龙岗区南湾街道下李朗社区美泰物流园（进去后直行约100米，左前方上坡后到达）+力豪+田野+18614062329 | 杆塔仓库 | 屋顶自立式抱杆6米风压0.75 | 20959.26 | 16046.08 | 抱杆 | 铁塔类 | 杆塔 力豪 | 非电池 | 抱杆 | 1 | 1 | 2024年第五批 | 923 | 空调/一、按数量计量处置/机房空调设备-空调/空调 | 2024年第8批
885 | 440300366708 | 地面塔扩容资产 | 440307500000000950 | 深圳厦深铁路10DF-HLH（杨桥拉远发射点） | 深圳市龙岗区南湾街道下李朗社区美泰物流园（进去后直行约100米，左前方上坡后到达）+力豪+田野+18614062329 | 杆塔仓库 | 简易楼面塔 | 3733.72 | 1732.21 | 抱杆 | 铁塔类 | 杆塔 力豪 | 非电池 | 抱杆 | 1 | 1 | 2024年第五批 | 923 | 空调/一、按数量计量处置/机房空调设备-空调/空调 | 2024年第8批
886 | 440300476762 | 楼面抱杆 | 440307600000006271 | 深圳罗瑞合南F-HLH | 深圳市龙岗区南湾街道下李朗社区美泰物流园（进去后直行约100米，左前方上坡后到达）+力豪+田野+18614062329 | 杆塔仓库 | 屋顶自立式抱杆6米风压0.75 | 14935.89 | 9861.64 | 抱杆 | 铁塔类 | 杆塔 力豪 | 非电池 | 抱杆 | 3 | 1 | 2024年第五批 | 923 | 空调/一、按数量计量处置/机房空调设备-空调/空调 | 2024年第8批
887 | 440300148907 | 铁塔 | 440307908000000268 | 深圳坪地龙岭南 | 深圳市龙岗区南湾街道下李朗社区美泰物流园（进去后直行约100米，左前方上坡后到达）+力豪+田野+18614062329 | 杆塔仓库 | 屋顶抱杆 | 19438.33 | 4982.65 | 抱杆 | 铁塔类 | 杆塔 力豪 | 非电池 | 抱杆 | 1 | 6 | 2024年第五批 | 923 | 空调/一、按数量计量处置/机房空调设备-空调/空调 | 2024年第8批
888 | 440300436083 | 地面塔扩容资产 | 440307908000000268 | 深圳坪地龙岭南 | 深圳市龙岗区南湾街道下李朗社区美泰物流园（进去后直行约100米，左前方上坡后到达）+力豪+田野+18614062329 | 杆塔仓库 | 增加抱杆增加配重抱杆 | 15419.83 | 12523.07 | 抱杆 | 铁塔类 | 杆塔 力豪 | 非电池 | 抱杆 | 2 | 6 | 2024年第五批 | 923 | 空调/一、按数量计量处置/机房空调设备-空调/空调 | 2024年第8批
889 | 440300126882 | 铁塔 | 440307908000000294 | 深圳龙岗宏达墙体 | 深圳市龙岗区南湾街道下李朗社区美泰物流园（进去后直行约100米，左前方上坡后到达）+力豪+田野+18614062329 | 杆塔仓库 | 屋顶抱杆 | 29113.92 | 7462.8 | 抱杆 | 铁塔类 | 杆塔 力豪 | 非电池 | 抱杆 | 6 | 6 | 2024年第五批 | 923 | 空调/一、按数量计量处置/机房空调设备-空调/空调 | 2024年第8批
890 | 440300437441 | 楼面抱杆 | 440307908000000294 | 深圳龙岗宏达墙体 | 深圳市龙岗区南湾街道下李朗社区美泰物流园（进去后直行约100米，左前方上坡后到达）+力豪+田野+18614062329 | 杆塔仓库 | 屋顶自立式抱杆6米风压0.75 | 25018 | 16384.17 | 抱杆 | 铁塔类 | 杆塔 力豪 | 非电池 | 抱杆 | 6 | 3 | 2024年第五批 | 923 | 空调/一、按数量计量处置/机房空调设备-空调/空调 | 2024年第8批
891 | 440300309272 | 铁塔 | 440307908000001145 | 嶂背三(M) | 深圳市龙岗区南湾街道下李朗社区美泰物流园（进去后直行约100米，左前方上坡后到达）+力豪+田野+18614062329 | 杆塔仓库 | 屋顶抱杆 | 15727.33 | 3904.24 | 抱杆 | 铁塔类 | 杆塔 力豪 | 非电池 | 抱杆 | 1 | 6 | 2024年第五批 | 923 | 空调/一、按数量计量处置/机房空调设备-空调/空调 | 2024年第8批
892 | 440300361805 | [虚拟]抱杆 | 440307908000001145 | 嶂背三(M) | 深圳市龙岗区南湾街道下李朗社区美泰物流园（进去后直行约100米，左前方上坡后到达）+力豪+田野+18614062329 | 杆塔仓库 | 楼面抱杆 | 37096.89 | 10115.16 | 抱杆 | 铁塔类 | 杆塔 力豪 | 非电池 | 抱杆 | 3 | 3 | 2024年第五批 | 923 | 空调/一、按数量计量处置/机房空调设备-空调/空调 | 2024年第8批
893 | 440300435140 | 楼面抱杆 | 440307908000001145 | 嶂背三(M) | 深圳市龙岗区南湾街道下李朗社区美泰物流园（进去后直行约100米，左前方上坡后到达）+力豪+田野+18614062329 | 杆塔仓库 | 屋顶自立式抱杆6米风压0.75 | 26375.24 | 16841.49 | 抱杆 | 铁塔类 | 杆塔 力豪 | 非电池 | 抱杆 | 3 | 1 | 2024年第五批 | 923 | 空调/一、按数量计量处置/机房空调设备-空调/空调 | 2024年第8批
894 | 440300309450 | 铁塔 | 440307908000001412 | 平湖景林(D) | 深圳市龙岗区南湾街道下李朗社区美泰物流园（进去后直行约100米，左前方上坡后到达）+力豪+田野+18614062329 | 杆塔仓库 | 屋顶抱杆 | 13940.53 | 3122.66 | 抱杆 | 铁塔类 | 杆塔 力豪 | 非电池 | 抱杆 | 1 | 3 | 2024年第五批 | 923 | 空调/一、按数量计量处置/机房空调设备-空调/空调 | 2024年第8批
895 | 440300343925 | 抱杆 | 440307908000001412 | 平湖景林(D) | 深圳市龙岗区南湾街道下李朗社区美泰物流园（进去后直行约100米，左前方上坡后到达）+力豪+田野+18614062329 | 杆塔仓库 | 楼面抱杆 | 11892.4 | 2529.13 | 抱杆 | 铁塔类 | 杆塔 力豪 | 非电池 | 抱杆 | 1 | 3 | 2024年第五批 | 923 | 空调/一、按数量计量处置/机房空调设备-空调/空调 | 2024年第8批
896 | 440300343975 | 通信杆 | 440307908000001412 | 平湖景林(D) | 深圳市龙岗区南湾街道下李朗社区美泰物流园（进去后直行约100米，左前方上坡后到达）+力豪+田野+18614062329 | 杆塔仓库 | 普通地面塔 | 13565.96 | 7797.05 | 抱杆 | 铁塔类 | 杆塔 力豪 | 非电池 | 抱杆 | 1 | 3 | 2024年第五批 | 923 | 空调/一、按数量计量处置/机房空调设备-空调/空调 | 2024年第8批
897 | 440300309647 | 铁塔 | 440307908000001610 | 长湖(M) | 深圳市龙岗区南湾街道下李朗社区美泰物流园（进去后直行约100米，左前方上坡后到达）+力豪+田野+18614062329 | 杆塔仓库 | 屋顶抱杆 | 6720 | 1722.56 | 角钢塔 | 铁塔类 | 杆塔 力豪 | 非电池 | 角钢塔 | 1 | 25 | 2024年第五批 | 923 | 空调/一、按数量计量处置/机房空调设备-空调/空调 | 2024年第8批
898 | 440300439450 | 楼面抱杆 | 440307908000002342 | 龙岗联艺塑胶CDMA接入点 | 深圳市龙岗区南湾街道下李朗社区美泰物流园（进去后直行约100米，左前方上坡后到达）+力豪+田野+18614062329 | 杆塔仓库 | 屋顶自立式抱杆6米风压0.75 | 21231.54 | 14014.34 | 抱杆 | 铁塔类 | 杆塔 力豪 | 非电池 | 抱杆 | 9 | 6米3根，4米2根，1米4根 | 2024年第五批 | 923 | 空调/一、按数量计量处置/机房空调设备-空调/空调 | 2024年第8批
899 | 440300163308 | 铁塔 | 440307908000002481 | 坪地龙岭南路虚拟基站 | 深圳市龙岗区南湾街道下李朗社区美泰物流园（进去后直行约100米，左前方上坡后到达）+力豪+田野+18614062329 | 杆塔仓库 | 屋顶抱杆 | 13081.31 | 3353.23 | 抱杆 | 铁塔类 | 杆塔 力豪 | 非电池 | 抱杆 | 6 | 3 | 2024年第五批 | 923 | 空调/一、按数量计量处置/机房空调设备-空调/空调 | 2024年第8批
900 | 440300309772 | 铁塔 | 440307908001900016 | FM龙岗水一村老围 | 深圳市龙岗区南湾街道下李朗社区美泰物流园（进去后直行约100米，左前方上坡后到达）+力豪+田野+18614062329 | 杆塔仓库 | 屋顶抱杆 | 10458 | 2596.18 | 抱杆 | 铁塔类 | 杆塔 力豪 | 非电池 | 抱杆 | 3 | 6 | 2024年第五批 | 923 | 空调/一、按数量计量处置/机房空调设备-空调/空调 | 2024年第8批
901 | 440300446040 | 楼面塔扩容资产 | 440307908001900016 | FM龙岗水一村老围 | 深圳市龙岗区南湾街道下李朗社区美泰物流园（进去后直行约100米，左前方上坡后到达）+力豪+田野+18614062329 | 杆塔仓库 | 改造施工铁塔增加抱杆施工增加6米配重抱杆 | 19359.25 | 13569.12 | 抱杆 | 铁塔类 | 杆塔 力豪 | 非电池 | 抱杆 | 3 | 6 | 2024年第五批 | 923 | 空调/一、按数量计量处置/机房空调设备-空调/空调 | 2024年第8批
902 | 440300439179 | 楼面抱杆 | 440307908001900095 | FM龙城万象天成 | 深圳市龙岗区南湾街道下李朗社区美泰物流园（进去后直行约100米，左前方上坡后到达）+力豪+田野+18614062329 | 杆塔仓库 | 屋顶自立式抱杆6米风压0.75 | 20706.46 | 13366.77 | 抱杆 | 铁塔类 | 杆塔 力豪 | 非电池 | 抱杆 | 6 | 6 | 2024年第五批 | 923 | 空调/一、按数量计量处置/机房空调设备-空调/空调 | 2024年第8批
903 | 440300412634 | 地面塔扩容资产 | 440307908001900240 | 布吉南湾联创4栋 | 深圳市龙岗区南湾街道下李朗社区美泰物流园（进去后直行约100米，左前方上坡后到达）+力豪+田野+18614062329 | 杆塔仓库 | 地面塔20米(含) | 4198.95 | 3143.61 | 抱杆 | 铁塔类 | 杆塔 力豪 | 非电池 | 抱杆 | 1 | 3 | 2024年第五批 | 923 | 空调/一、按数量计量处置/机房空调设备-空调/空调 | 2024年第8批
904 | 440300310717 | 铁塔 | 440307908001900539 | 黄泥坑(T) | 深圳市龙岗区南湾街道下李朗社区美泰物流园（进去后直行约100米，左前方上坡后到达）+力豪+田野+18614062329 | 杆塔仓库 | 屋顶抱杆 | 7288.44 | 1868.27 | 抱杆 | 铁塔类 | 杆塔 力豪 | 非电池 | 抱杆 | 9 | 6 | 2024年第五批 | 923 | 空调/一、按数量计量处置/机房空调设备-空调/空调 | 2024年第8批
1 | 440300143803 | 空调 | 440307908000001625 | 龙岗蒲排(M) | 深圳市坪山新区碧岭街道新榕路159号+代维元道+叶春城+13828894222 | 代维仓库 | 格力KF72L(7233L)RSN57200W3P | 154.5 | 4.64 | 3p柜式空调 | 机房配套类 | 代维 元道 | 非电池 |  |  |  | 2024年第五批 | 923 | 空调/一、按数量计量处置/机房空调设备-空调/空调 | 2024年第8批
2 | 440300143804 | 空调 | 440307908000001625 | 龙岗蒲排(M) | 深圳市坪山新区碧岭街道新榕路159号+代维元道+叶春城+13828894222 | 代维仓库 | 大金FVY71LQVLB3P | 309 | 9.27 | 3p柜式空调 | 机房配套类 | 代维 元道 | 非电池 |  |  |  | 2024年第五批 | 923 | 空调/一、按数量计量处置/机房空调设备-空调/空调 | 2024年第8批
3 | 440300149730 | 空调 | 440307908000001716 | 松坑(M) | 深圳市坪山新区碧岭街道新榕路159号+代维元道+叶春城+13828894222 | 代维仓库 | 海尔LF73WDT3P | 231.75 | 6.95 | 3p柜式空调 | 机房配套类 | 代维 元道 | 非电池 |  |  |  | 2024年第五批 | 923 | 空调/一、按数量计量处置/机房空调设备-空调/空调 | 2024年第8批
4 | 440300173946 | 空调 | 440307908000001431 | 风门坳村(D) | 深圳市坪山新区碧岭街道新榕路159号+代维元道+叶春城+13828894222 | 代维仓库 | 松下KF72LW-17Y23P | 257.5 | 7.73 | 3p柜式空调 | 机房配套类 | 代维 元道 | 非电池 |  |  |  | 2024年第五批 | 923 | 空调/一、按数量计量处置/机房空调设备-空调/空调 | 2024年第8批
5 | 440300153662 | 空调 | 440307908000001610 | 长湖(M) | 深圳市坪山新区碧岭街道新榕路159号+代维元道+叶春城+13828894222 | 代维仓库 | SNAYOSPWV253DHL5 | 103 | 3.09 | 3p柜式空调 | 机房配套类 | 代维 元道 | 非电池 |  |  |  | 2024年第五批 | 923 | 空调/一、按数量计量处置/机房空调设备-空调/空调 | 2024年第8批
6 | 440300153663 | 空调 | 440307908000001610 | 长湖(M) | 深圳市坪山新区碧岭街道新榕路159号+代维元道+叶春城+13828894222 | 代维仓库 | 上海大金FVY71QVLB（KFR75L）3P | 257.5 | 7.73 | 3p柜式空调 | 机房配套类 | 代维 元道 | 非电池 |  |  |  | 2024年第五批 | 923 | 空调/一、按数量计量处置/机房空调设备-空调/空调 | 2024年第8批
7 | 440300166992 | 空调 | 440307908000002136 | 沙湾南新小区CDMA基站 | 深圳市坪山新区碧岭街道新榕路159号+代维元道+叶春城+13828894222 | 代维仓库 | 艾默生DME07MC1 | 468.85 | 14.07 | 3p柜式空调 | 机房配套类 | 代维 元道 | 非电池 |  |  |  | 2024年第五批 | 923 | 空调/一、按数量计量处置/机房空调设备-空调/空调 | 2024年第8批
8 | 441500303015 | 基站机房扩容资产 | 441521908000000449 | 汕尾海丰县小漠旺渔 | 深圳市坪山新区碧岭街道新榕路159号+代维元道+叶春城+13828894222 | 代维仓库 | 800*800*18001500W交流空调 | 22145.13 | 664.35 | 3p柜式空调 | 机房配套类 | 代维 元道 | 非电池 |  |  |  | 2024年第五批 | 923 | 空调/一、按数量计量处置/机房空调设备-空调/空调 | 2024年第8批
9 | 440300127087 | 空调 | 440307908000000849 | 深圳布吉岗头北 | 深圳市坪山新区碧岭街道新榕路159号+代维元道+叶春城+13828894222 | 代维仓库 | TCLKF50GW-E | 103 | 3.09 | 1p挂式空调 | 机房配套类 | 代维 元道 | 非电池 |  |  |  | 2024年第五批 | 923 | 空调/一、按数量计量处置/机房空调设备-空调/空调 | 2024年第8批
10 | 440300143962 | 空调 | 440307908000001564 | 平湖兴达(M) | 深圳市坪山新区碧岭街道新榕路159号+代维元道+叶春城+13828894222 | 代维仓库 | 松下KF72LW-17Y13P | 3414.17 | 102.43 | 3p柜式空调 | 机房配套类 | 代维 元道 | 非电池 |  |  |  | 2024年第五批 | 923 | 空调/一、按数量计量处置/机房空调设备-空调/空调 | 2024年第8批
11 | 440300309634 | 空调 | 440307908000002505 | 平湖农批CDMA接入点 | 深圳市坪山新区碧岭街道新榕路159号+代维元道+叶春城+13828894222 | 代维仓库 | DENCO三相输入JS3UA | 192 | 5.76 | 3p柜式空调 | 机房配套类 | 代维 元道 | 非电池 |  |  |  | 2024年第五批 | 923 | 空调/一、按数量计量处置/机房空调设备-空调/空调 | 2024年第8批
12 | 440300413187 | 普通空调柜式 | 440300908000002349 | M_葵涌葵鹏中路 | 深圳市坪山新区碧岭街道新榕路159号+代维元道+叶春城+13828894222 | 代维仓库 | 3P单冷三相整机 | 5634.67 | 1458.95 | 3p柜式空调 | 机房配套类 | 代维 元道 | 非电池 |  |  |  | 2024年第五批 | 923 | 空调/一、按数量计量处置/机房空调设备-空调/空调 | 2024年第8批
13 | 440300123686 | 空调 | 440300908000001601 | 山海农场(M) | 深圳市坪山新区碧岭街道新榕路159号+代维元道+叶春城+13828894222 | 代维仓库 | 艾默生DME07MCE1 | 206 | 6.18 | 3p柜式空调 | 机房配套类 | 代维 元道 | 非电池 |  |  |  | 2024年第五批 | 923 | 空调/一、按数量计量处置/机房空调设备-空调/空调 | 2024年第8批
14 | 440300135356 | 空调 | 440307908000000949 | 深圳平湖华南城仓储 | 深圳市坪山新区碧岭街道新榕路159号+代维元道+叶春城+13828894222 | 代维仓库 | 海信KT3F50GW-01T | 154.5 | 4.64 | 3p柜式空调 | 机房配套类 | 代维 元道 | 非电池 |  |  |  | 2024年第五批 | 923 | 空调/一、按数量计量处置/机房空调设备-空调/空调 | 2024年第8批
15 | 440300135357 | 空调 | 440307908000000949 | 深圳平湖华南城仓储 | 深圳市坪山新区碧岭街道新榕路159号+代维元道+叶春城+13828894222 | 代维仓库 | 海信KT3F50GW-01T | 154.5 | 4.64 | 3p柜式空调 | 机房配套类 | 代维 元道 | 非电池 |  |  |  | 2024年第五批 | 923 | 空调/一、按数量计量处置/机房空调设备-空调/空调 | 2024年第8批
16 | 440300173589 | 空调 | 440300908000001537 | 坑梓三星(M) | 深圳市坪山新区碧岭街道新榕路159号+代维元道+叶春城+13828894222 | 代维仓库 | 大金FVY71LQVLB（KF75L） | 3420 | 102.6 | 3p柜式空调 | 机房配套类 | 代维 元道 | 非电池 |  |  |  | 2024年第五批 | 923 | 空调/一、按数量计量处置/机房空调设备-空调/空调 | 2024年第8批
17 | 440300403801 | 普通空调壁挂 | 440307908000000949 | 深圳平湖华南城仓储 | 深圳市坪山新区碧岭街道新榕路159号+代维元道+叶春城+13828894222 | 代维仓库 | 2P单冷单相整机 | 3511.08 | 672.75 | 2p挂式空调 | 机房配套类 | 代维 元道 | 非电池 |  |  |  | 2024年第五批 | 923 | 空调/一、按数量计量处置/机房空调设备-空调/空调 | 2024年第8批
18 | 440300133796 | 空调 | 440307908000002037 | 垅尾(M) | 深圳市坪山新区碧岭街道新榕路159号+代维元道+叶春城+13828894222 | 代维仓库 | 专用空调 | 103 | 3.09 | 2p挂式空调 | 机房配套类 | 代维 元道 | 非电池 |  |  |  | 2024年第五批 | 923 | 空调/一、按数量计量处置/机房空调设备-空调/空调 | 2024年第8批
19 | 440300133797 | 空调 | 440307908000002037 | 垅尾(M) | 深圳市坪山新区碧岭街道新榕路159号+代维元道+叶春城+13828894222 | 代维仓库 | 专用空调 | 103 | 3.09 | 2p挂式空调 | 机房配套类 | 代维 元道 | 非电池 |  |  |  | 2024年第五批 | 923 | 空调/一、按数量计量处置/机房空调设备-空调/空调 | 2024年第8批
20 | 440300143867 | 空调 | 440307908000001826 | 朱古亿方(M) | 深圳市坪山新区碧岭街道新榕路159号+代维元道+叶春城+13828894222 | 代维仓库 | 美的KF72LW-S3P | 2019.43 | 60.58 | 3p柜式空调 | 机房配套类 | 代维 元道 | 非电池 |  |  |  | 2024年第五批 | 923 | 空调/一、按数量计量处置/机房空调设备-空调/空调 | 2024年第8批
21 | 440300344836 | TCL空调 | 440300908000001910 | 牛角龙(M) | 深圳市坪山新区碧岭街道新榕路159号+代维元道+叶春城+13828894222 | 代维仓库 | 3P柜机 | 4468.62 | 134.06 | 3p柜式空调 | 机房配套类 | 代维 元道 | 非电池 |  |  |  | 2024年第五批 | 923 | 空调/一、按数量计量处置/机房空调设备-空调/空调 | 2024年第8批
22 | 440300369089 | 普通空调柜式 | 440307908000001826 | 朱古亿方(M) | 深圳市坪山新区碧岭街道新榕路159号+代维元道+叶春城+13828894222 | 代维仓库 | 3P单冷三相整机 | 7418.43 | 322.49 | 3p柜式空调 | 机房配套类 | 代维 元道 | 非电池 |  |  |  | 2024年第五批 | 923 | 空调/一、按数量计量处置/机房空调设备-空调/空调 | 2024年第8批
23 | 440300169396 | 空调 | 440307908000000912 | 深圳龙岗龙东源盛 | 深圳市坪山新区碧岭街道新榕路159号+代维元道+叶春城+13828894222 | 代维仓库 | KF71LW-K | 231.75 | 6.95 | 3p柜式空调 | 机房配套类 | 代维 元道 | 非电池 |  |  |  | 2024年第五批 | 923 | 空调/一、按数量计量处置/机房空调设备-空调/空调 | 2024年第8批
24 | 440300178257 | 空调 | 440305908000000359 | 深圳南山蛇口东北人 | 深圳市光明区老冯罗汉松场西南100米+代维怡创+李军+18974774201 | 代维仓库 | KF50GW-R | 120 | 3.6 | 2p挂式空调 | 机房配套类 | 代维 怡创 | 非电池 |  |  |  | 2024年第五批 | 923 | 空调/一、按数量计量处置/机房空调设备-空调/空调 | 2024年第8批
25 | 440300161158 | 空调 | 440304908000000076 | 八卦岭523栋CDMA基站 | 惠州市惠阳区白云水泥厂(G205西)+代维怡创+张小森+13597609827 | 代维仓库 | TCLKF50GW-2匹 | 128.75 | 3.86 | 3p柜式空调 | 机房配套类 | 代维 怡创 | 非电池 |  |  |  | 2024年第五批 | 923 | 空调/一、按数量计量处置/机房空调设备-空调/空调 | 2024年第8批
26 | 440300153263 | 空调 | 440308908000000186 | 园墩头(D) | 惠州市惠阳区白云水泥厂(G205西)+代维怡创+张小森+13597609827 | 代维仓库 | KF50GW-R | 120 | 3.6 | 3p柜式空调 | 机房配套类 | 代维 怡创 | 非电池 |  |  |  | 2024年第五批 | 923 | 空调/一、按数量计量处置/机房空调设备-空调/空调 | 2024年第8批
27 | 440300167663 | 空调 | 440304908000000791 | 富临阁基站 | 惠州市惠阳区白云水泥厂(G205西)+代维怡创+张小森+13597609827 | 代维仓库 | KF50GW-R | 117 | 3.51 | 2p挂式空调 | 机房配套类 | 代维 怡创 | 非电池 |  |  |  | 2024年第五批 | 923 | 空调/一、按数量计量处置/机房空调设备-空调/空调 | 2024年第8批
28 | 440300316118 | 美的空调 | 440303908000000339 | 北站(M) | 惠州市惠阳区白云水泥厂(G205西)+代维怡创+张小森+13597609827 | 代维仓库 | 3P柜机 | 5508.27 | 165.25 | 3p柜式空调 | 机房配套类 | 代维 怡创 | 非电池 |  |  |  | 2024年第五批 | 923 | 空调/一、按数量计量处置/机房空调设备-空调/空调 | 2024年第8批
29 | 440300347612 | 普通空调壁挂 | 440305500000000387 | 港湾工业 | 深圳市光明区老冯罗汉松场西南100米+代维怡创+李军+18974774201 | 代维仓库 | 2P单冷单相整机 | 4274.27 | 128.23 | 2p挂式空调 | 机房配套类 | 代维 怡创 | 非电池 |  |  |  | 2024年第五批 | 923 | 空调/一、按数量计量处置/机房空调设备-空调/空调 | 2024年第8批
30 | 440300153717 | 空调 | 440300908000000807 | 上横(D) | 深圳市宝安区西乡街道勒竹角村背夫路11号龙泰工业园+代维润建+梁航+18603012511 | 代维仓库 | 大金FVY71LQVLB（KFR75L） | 309 | 9.27 | 3p柜式空调 | 机房配套类 | 代维 润建 | 非电池 |  |  |  | 2024年第五批 | 923 | 空调/一、按数量计量处置/机房空调设备-空调/空调 | 2024年第8批
31 | 440300337667 | 专用空调 | 440306908001900417 | 民治大道街道(D) | 深圳市宝安区西乡街道勒竹角村背夫路11号龙泰工业园+代维润建+梁航+18603012511 | 代维仓库 | 空调(3P单冷柜式（三相）基站舒适型空调-KF | 30714.28 | 921.43 | 3p柜式空调 | 机房配套类 | 代维 润建 | 非电池 |  |  |  | 2024年第五批 | 923 | 空调/一、按数量计量处置/机房空调设备-空调/空调 | 2024年第8批
32 | 440300129488 | 空调 | 440306908000002408 | 沙井金桥基站 | 深圳市宝安区西乡街道勒竹角村背夫路11号龙泰工业园+代维润建+梁航+18603012511 | 代维仓库 | 华宝空调KFR50GW-UB（H1） | 622.29 | 18.67 | 3p柜式空调 | 机房配套类 | 代维 润建 | 非电池 |  |  |  | 2024年第五批 | 923 | 空调/一、按数量计量处置/机房空调设备-空调/空调 | 2024年第8批
33 | 440300140519 | 空调 | 440300908000002114 | 观澜梅观高速C网基站 | 深圳市宝安区西乡街道勒竹角村背夫路11号龙泰工业园+代维润建+梁航+18603012511 | 代维仓库 | NACD04J | 1083 | 32.49 | 3p柜式空调 | 机房配套类 | 代维 润建 | 非电池 |  |  |  | 2024年第五批 | 923 | 空调/一、按数量计量处置/机房空调设备-空调/空调 | 2024年第8批
34 | 440300149148 | 空调 | 440306500000000995 | 深圳城北三F-HLH | 深圳市宝安区西乡街道勒竹角村背夫路11号龙泰工业园+代维润建+梁航+18603012511 | 代维仓库 | 松下KF73LW-17Y3 | 4402.29 | 132.07 | 3p柜式空调 | 机房配套类 | 代维 润建 | 非电池 |  |  |  | 2024年第五批 | 923 | 空调/一、按数量计量处置/机房空调设备-空调/空调 | 2024年第8批
35 | 440300308167 | 空调 | 440306500000000995 | 深圳城北三F-HLH | 深圳市宝安区西乡街道勒竹角村背夫路11号龙泰工业园+代维润建+梁航+18603012511 | 代维仓库 | 基站专用柜式分体7KW单冷三相空调 | 4588.19 | 137.65 | 3p柜式空调 | 机房配套类 | 代维 润建 | 非电池 |  |  |  | 2024年第五批 | 923 | 空调/一、按数量计量处置/机房空调设备-空调/空调 | 2024年第8批
36 | 440300316928 | 基站舒适空调3匹（柜式）（三相）-整机（单冷） | 440306500000000597 | 象山光宇 | 深圳市宝安区西乡街道勒竹角村背夫路11号龙泰工业园+代维润建+梁航+18603012511 | 代维仓库 | 基站舒适空调3匹（柜式）（三相）-整机（单冷） | 12675.41 | 380.26 | 3p柜式空调 | 机房配套类 | 代维 润建 | 非电池 |  |  |  | 2024年第五批 | 923 | 空调/一、按数量计量处置/机房空调设备-空调/空调 | 2024年第8批
37 | 440300337668 | 专用空调 | 440306908001900417 | 民治大道街道(D) | 深圳市宝安区西乡街道勒竹角村背夫路11号龙泰工业园+代维润建+梁航+18603012511 | 代维仓库 | 空调(3P单冷柜式（三相）基站舒适型空调-KF | 30714.28 | 921.43 | 3p柜式空调 | 机房配套类 | 代维 润建 | 非电池 |  |  |  | 2024年第五批 | 923 | 空调/一、按数量计量处置/机房空调设备-空调/空调 | 2024年第8批
38 | 440300316917 | 基站舒适空调3匹（柜式）（三相）-整机（单冷） | 440323500000000179 | 茜坑供销 | 深圳市宝安区西乡街道勒竹角村背夫路11号龙泰工业园+代维润建+梁航+18603012511 | 代维仓库 | 基站舒适空调3匹（柜式）（三相）-整机（单冷） | 11426.15 | 342.78 | 3p柜式空调 | 机房配套类 | 代维 润建 | 非电池 |  |  |  | 2024年第五批 | 923 | 空调/一、按数量计量处置/机房空调设备-空调/空调 | 2024年第8批
39 | 440300149847 | 空调 | 440306908000001282 | 福永民联(M) | 深圳市宝安区西乡街道勒竹角村背夫路11号龙泰工业园+代维润建+梁航+18603012511 | 代维仓库 | 美的KF72LW-SJZ(E2) | 4154 | 124.62 | 3p柜式空调 | 机房配套类 | 代维 润建 | 非电池 |  |  |  | 2024年第五批 | 923 | 空调/一、按数量计量处置/机房空调设备-空调/空调 | 2024年第8批
40 | 440300150208 | 空调 | 440306908000000278 | 西乡河西二坊 | 深圳市宝安区西乡街道勒竹角村背夫路11号龙泰工业园+代维润建+梁航+18603012511 | 代维仓库 | KT3F50GW-01T | 1012.28 | 30.37 | 3p柜式空调 | 机房配套类 | 代维 润建 | 非电池 |  |  |  | 2024年第五批 | 923 | 空调/一、按数量计量处置/机房空调设备-空调/空调 | 2024年第8批
41 | 440300159893 | 空调 | 440306908000000278 | 西乡河西二坊 | 深圳市宝安区西乡街道勒竹角村背夫路11号龙泰工业园+代维润建+梁航+18603012511 | 代维仓库 | 松下KF73LW-17Y3 | 4824 | 144.72 | 3p柜式空调 | 机房配套类 | 代维 润建 | 非电池 |  |  |  | 2024年第五批 | 923 | 空调/一、按数量计量处置/机房空调设备-空调/空调 | 2024年第8批
42 | 440300167447 | 空调 | 440324700000228124 | J深圳汇得工业 | 深圳市宝安区西乡街道勒竹角村背夫路11号龙泰工业园+代维润建+梁航+18603012511 | 代维仓库 | 科龙KF50GW-M2 | 103 | 3.09 | 3p柜式空调 | 机房配套类 | 代维 润建 | 非电池 |  |  |  | 2024年第五批 | 923 | 空调/一、按数量计量处置/机房空调设备-空调/空调 | 2024年第8批
43 | 440300169377 | 空调 | 440306908000001282 | 福永民联(M) | 深圳市宝安区西乡街道勒竹角村背夫路11号龙泰工业园+代维润建+梁航+18603012511 | 代维仓库 | 美的KF72L-SYJA(E5) | 257.5 | 7.73 | 3p柜式空调 | 机房配套类 | 代维 润建 | 非电池 |  |  |  | 2024年第五批 | 923 | 空调/一、按数量计量处置/机房空调设备-空调/空调 | 2024年第8批
44 | 440300185010 | 空调 | 440300908000001609 | 高树排(M) | 深圳市宝安区西乡街道勒竹角村背夫路11号龙泰工业园+代维润建+梁航+18603012511 | 代维仓库 | 基站专用柜式分体7KW单冷三相空调 | 4503.88 | 135.12 | 3p柜式空调 | 机房配套类 | 代维 润建 | 非电池 |  |  |  | 2024年第五批 | 923 | 空调/一、按数量计量处置/机房空调设备-空调/空调 | 2024年第8批
45 | 440300185326 | 空调 | 440306908000000278 | 西乡河西二坊 | 深圳市宝安区西乡街道勒竹角村背夫路11号龙泰工业园+代维润建+梁航+18603012511 | 代维仓库 | 基站专用柜式分体7KW单冷三相空调 | 4414.83 | 132.44 | 3p柜式空调 | 机房配套类 | 代维 润建 | 非电池 |  |  |  | 2024年第五批 | 923 | 空调/一、按数量计量处置/机房空调设备-空调/空调 | 2024年第8批
46 | 440300400789 | 普通空调柜式 | 440300908000001609 | 高树排(M) | 深圳市宝安区西乡街道勒竹角村背夫路11号龙泰工业园+代维润建+梁航+18603012511 | 代维仓库 | 3P单冷单相整机 | 5762.57 | 948.93 | 3p柜式空调 | 机房配套类 | 代维 润建 | 非电池 |  |  |  | 2024年第五批 | 923 | 空调/一、按数量计量处置/机房空调设备-空调/空调 | 2024年第8批
47 | 440300174786 | 空调 | 440300908000001975 | 黎光二(D) | 深圳市宝安区西乡街道勒竹角村背夫路11号龙泰工业园+代维润建+梁航+18603012511 | 代维仓库 | 美的KF72LW-SJZ(E2) | 1494.41 | 44.83 | 3p柜式空调 | 机房配套类 | 代维 润建 | 非电池 |  |  |  | 2024年第五批 | 923 | 空调/一、按数量计量处置/机房空调设备-空调/空调 | 2024年第8批
48 | 440300174787 | 空调 | 440300908000001975 | 黎光二(D) | 深圳市宝安区西乡街道勒竹角村背夫路11号龙泰工业园+代维润建+梁航+18603012511 | 代维仓库 | 美的KF72LW-SJZ(E2) | 1494.41 | 44.83 | 3p柜式空调 | 机房配套类 | 代维 润建 | 非电池 |  |  |  | 2024年第五批 | 923 | 空调/一、按数量计量处置/机房空调设备-空调/空调 | 2024年第8批
49 | 440300104258 | 空调 | 440306908000001390 | 沙埔誉威(D) | 深圳市光明区老冯罗汉松场西南100+怡创整治+李军+18974774201 | 整治仓库 | 格力KF72LW-E(7233L)RSN5 | 257.5 | 7.73 | 3p柜式空调 | 机房配套类 | 整治 怡创 | 非电池 |  |  |  | 2024年第五批 | 923 | 空调/一、按数量计量处置/机房空调设备-空调/空调 | 2024年第8批
50 | 440300135531 | 空调 | 440306908000001763 | 南环和山(D) | 深圳市光明区老冯罗汉松场西南100+怡创整治+李军+18974774201 | 整治仓库 | 美的KF72LW-SJZ(E2) | 4154 | 124.62 | 3p柜式空调 | 机房配套类 | 整治 怡创 | 非电池 |  |  |  | 2024年第五批 | 923 | 空调/一、按数量计量处置/机房空调设备-空调/空调 | 2024年第8批
51 | 440300143167 | 空调 | 440306908000001509 | 固戍四(M) | 深圳市光明区老冯罗汉松场西南100+怡创整治+李军+18974774201 | 整治仓库 | 美的KF72LW-SJZ(E2) | 257.5 | 7.73 | 3p柜式空调 | 机房配套类 | 整治 怡创 | 非电池 |  |  |  | 2024年第五批 | 923 | 空调/一、按数量计量处置/机房空调设备-空调/空调 | 2024年第8批
52 | 440300143249 | 空调 | 440306908000001844 | 衙边村(T) | 深圳市光明区老冯罗汉松场西南100+怡创整治+李军+18974774201 | 整治仓库 | 大金KF75LW | 945 | 28.35 | 3p柜式空调 | 机房配套类 | 整治 怡创 | 非电池 |  |  |  | 2024年第五批 | 923 | 空调/一、按数量计量处置/机房空调设备-空调/空调 | 2024年第8批
53 | 440300149957 | 空调 | 440300908000001248 | 塘家村(D) | 深圳市光明区老冯罗汉松场西南100+怡创整治+李军+18974774201 | 整治仓库 | 科龙KF75LW-STKN3 | 103 | 3.09 | 3p柜式空调 | 机房配套类 | 整治 怡创 | 非电池 |  |  |  | 2024年第五批 | 923 | 空调/一、按数量计量处置/机房空调设备-空调/空调 | 2024年第8批
54 | 440300164142 | 空调 | 440306908000001953 | 沙井辛居(M) | 深圳市光明区老冯罗汉松场西南100+怡创整治+李军+18974774201 | 整治仓库 | 美的KF72LW-SJZ(E2) | 2621.71 | 78.65 | 3p柜式空调 | 机房配套类 | 整治 怡创 | 非电池 |  |  |  | 2024年第五批 | 923 | 空调/一、按数量计量处置/机房空调设备-空调/空调 | 2024年第8批
55 | 440300174746 | 空调 | 440306908000002061 | 罗田井山(D) | 深圳市光明区老冯罗汉松场西南100+怡创整治+李军+18974774201 | 整治仓库 | 美的KF72LW-SYJZ(E2) | 2154.92 | 64.65 | 3p柜式空调 | 机房配套类 | 整治 怡创 | 非电池 |  |  |  | 2024年第五批 | 923 | 空调/一、按数量计量处置/机房空调设备-空调/空调 | 2024年第8批
56 | 440300174913 | 空调 | 440300908000001568 | 塘家村二(D) | 深圳市光明区老冯罗汉松场西南100+怡创整治+李军+18974774201 | 整治仓库 | 美的空调融和创[KF72LW-SJZ(E2)] | 3115.5 | 93.47 | 3p柜式空调 | 机房配套类 | 整治 怡创 | 非电池 |  |  |  | 2024年第五批 | 923 | 空调/一、按数量计量处置/机房空调设备-空调/空调 | 2024年第8批
57 | 440300138243 | 空调 | 440306908000002292 | 沙浦乐隽(D) | 深圳市光明区老冯罗汉松场西南100+怡创整治+李军+18974774201 | 整治仓库 | 美的KF72LW-SJZ(E2) | 1668 | 50.04 | 3p柜式空调 | 机房配套类 | 整治 怡创 | 非电池 |  |  |  | 2024年第五批 | 923 | 空调/一、按数量计量处置/机房空调设备-空调/空调 | 2024年第8批
58 | 440300150142 | 空调 | 440306908001900376 | 沙井同心(T) | 深圳市光明区老冯罗汉松场西南100+怡创整治+李军+18974774201 | 整治仓库 | TCLKF72LW-CS(TX) | 5193.91 | 155.82 | 3p柜式空调 | 机房配套类 | 整治 怡创 | 非电池 |  |  |  | 2024年第五批 | 923 | 空调/一、按数量计量处置/机房空调设备-空调/空调 | 2024年第8批
59 | 440300390841 | 普通空调柜式 | 440300908000001811 | 南光29(D) | 深圳市光明区老冯罗汉松场西南100+怡创整治+李军+18974774201 | 整治仓库 | 3P单冷单相整机 | 5838.97 | 1040.12 | 3p柜式空调 | 机房配套类 | 整治 怡创 | 非电池 |  |  |  | 2024年第五批 | 923 | 空调/一、按数量计量处置/机房空调设备-空调/空调 | 2024年第8批
60 | 440300390843 | 普通空调柜式 | 440300908000001814 | 南光22(D) | 深圳市光明区老冯罗汉松场西南100+怡创整治+李军+18974774201 | 整治仓库 | 3P单冷单相整机 | 6521.32 | 1161.6 | 3p柜式空调 | 机房配套类 | 整治 怡创 | 非电池 |  |  |  | 2024年第五批 | 923 | 空调/一、按数量计量处置/机房空调设备-空调/空调 | 2024年第8批
61 | 440300103171 | 空调 | 440307908000000099 | 深圳沙井富源大厦 | 深圳市光明区老冯罗汉松场西南100+怡创整治+李军+18974774201 | 整治仓库 | 格力KF50GW-R | 154.5 | 4.64 | 2p挂式空调 | 机房配套类 | 整治 怡创 | 非电池 |  |  |  | 2024年第五批 | 923 | 空调/一、按数量计量处置/机房空调设备-空调/空调 | 2024年第8批
62 | 440300107109 | 空调 | 440307908000000220 | 深圳龙岗中光达 | 深圳市光明区老冯罗汉松场西南100+怡创整治+李军+18974774201 | 整治仓库 | KF72LW-E1(7233L1)ASN5YC01 | 1614.19 | 48.43 | 2p挂式空调 | 机房配套类 | 整治 怡创 | 非电池 |  |  |  | 2024年第五批 | 923 | 空调/一、按数量计量处置/机房空调设备-空调/空调 | 2024年第8批
63 | 440300129458 | 空调 | 440307908000002480 | 横岗塘坑村基站 | 深圳市光明区老冯罗汉松场西南100+怡创整治+李军+18974774201 | 整治仓库 | KF50GW-M2 | 103 | 3.09 | 3p柜式空调 | 机房配套类 | 整治 怡创 | 非电池 |  |  |  | 2024年第五批 | 923 | 空调/一、按数量计量处置/机房空调设备-空调/空调 | 2024年第8批
64 | 440300156985 | 空调 | 440307908000001960 | 圳埔新村(M) | 深圳市光明区老冯罗汉松场西南100+怡创整治+李军+18974774201 | 整治仓库 | 松下KF72LW-17Y23P | 206 | 6.18 | 3p柜式空调 | 机房配套类 | 整治 怡创 | 非电池 |  |  |  | 2024年第五批 | 923 | 空调/一、按数量计量处置/机房空调设备-空调/空调 | 2024年第8批
65 | 440300167515 | 空调 | 440306908000002650 | 沙井兴英电子C网基站 | 深圳市光明区老冯罗汉松场西南100+怡创整治+李军+18974774201 | 整治仓库 | 机房空调机13AU07-8.3KW(3P) | 162 | 4.86 | 3p柜式空调 | 机房配套类 | 整治 怡创 | 非电池 |  |  |  | 2024年第五批 | 923 | 空调/一、按数量计量处置/机房空调设备-空调/空调 | 2024年第8批
66 | 440300175064 | 空调 | 440307908000002038 | 横岗坳一(M) | 深圳市光明区老冯罗汉松场西南100+怡创整治+李军+18974774201 | 整治仓库 | 科龙KF75LW-STK23P | 1555.45 | 46.66 | 3p柜式空调 | 机房配套类 | 整治 怡创 | 非电池 |  |  |  | 2024年第五批 | 923 | 空调/一、按数量计量处置/机房空调设备-空调/空调 | 2024年第8批
67 | 440300102459 | 空调 | 440306908000001970 | 沙三村(D) | 深圳市光明区老冯罗汉松场西南100+怡创整治+李军+18974774201 | 整治仓库 | 松下LF7W-17FWY2 | 1854 | 55.62 | 3p柜式空调 | 机房配套类 | 整治 怡创 | 非电池 |  |  |  | 2024年第五批 | 923 | 空调/一、按数量计量处置/机房空调设备-空调/空调 | 2024年第8批
68 | 440300138110 | 空调 | 440300908000000992 | 金龟(M) | 深圳市坪山区新榕路新沙一巷26号+怡创整治+叶春城+13828894222 | 整治仓库 | 海信KT3F50W-01T | 128.75 | 3.86 | 2p挂式空调 | 机房配套类 | 整治 怡创 | 非电池 |  |  |  | 2024年第五批 | 923 | 空调/一、按数量计量处置/机房空调设备-空调/空调 | 2024年第8批
69 | 440300149732 | 空调 | 440307908000001548 | 大松园(D) | 深圳市光明区老冯罗汉松场西南100+怡创整治+李军+18974774201 | 整治仓库 | 华宝KF72LW-06T(0B2)3P | 231.75 | 6.95 | 2p挂式空调 | 机房配套类 | 整治 怡创 | 非电池 |  |  |  | 2024年第五批 | 923 | 空调/一、按数量计量处置/机房空调设备-空调/空调 | 2024年第8批
70 | 440300413264 | 普通空调壁挂 | 440307908000001600 | 山厦医院(T) | 深圳市光明区老冯罗汉松场西南100+怡创整治+李军+18974774201 | 整治仓库 | 2P单冷单相整机 | 3196.03 | 784.48 | 2p挂式空调 | 机房配套类 | 整治 怡创 | 非电池 |  |  |  | 2024年第五批 | 923 | 空调/一、按数量计量处置/机房空调设备-空调/空调 | 2024年第8批
71 | 440300101593 | 空调 | 440307908000001435 | 李朗粮库(T) | 深圳市光明区老冯罗汉松场西南100+怡创整治+李军+18974774201 | 整治仓库 | TCLKF72LW-CS(TX)3P | 4020 | 120.6 | 3p柜式空调 | 机房配套类 | 整治 怡创 | 非电池 |  |  |  | 2024年第五批 | 923 | 空调/一、按数量计量处置/机房空调设备-空调/空调 | 2024年第8批
72 | 440300104265 | 空调 | 440307908000001719 | 太平圩(M) | 深圳市光明区老冯罗汉松场西南100+怡创整治+李军+18974774201 | 整治仓库 | 松下KF72LW-17Y1 | 257.5 | 7.73 | 3p柜式空调 | 机房配套类 | 整治 怡创 | 非电池 |  |  |  | 2024年第五批 | 923 | 空调/一、按数量计量处置/机房空调设备-空调/空调 | 2024年第8批
73 | 440300104378 | 空调 | 440307908000000872 | 深圳平湖农贸市场 | 深圳市光明区老冯罗汉松场西南100+怡创整治+李军+18974774201 | 整治仓库 | TCLKF50GW-E | 103 | 3.09 | 3p柜式空调 | 机房配套类 | 整治 怡创 | 非电池 |  |  |  | 2024年第五批 | 923 | 空调/一、按数量计量处置/机房空调设备-空调/空调 | 2024年第8批
74 | 440300107147 | 空调 | 440307908000002137 | 深圳塘径新村C网基站 | 深圳市光明区老冯罗汉松场西南100+怡创整治+李军+18974774201 | 整治仓库 | DENCO三相输入JS3UA | 192 | 5.76 | 3p柜式空调 | 机房配套类 | 整治 怡创 | 非电池 |  |  |  | 2024年第五批 | 923 | 空调/一、按数量计量处置/机房空调设备-空调/空调 | 2024年第8批
75 | 440300127116 | 空调 | 440307908000002111 | 平龙西(M) | 深圳市光明区老冯罗汉松场西南100+怡创整治+李军+18974774201 | 整治仓库 | 大金3匹空调KFR75L | 309 | 9.27 | 3p柜式空调 | 机房配套类 | 整治 怡创 | 非电池 |  |  |  | 2024年第五批 | 923 | 空调/一、按数量计量处置/机房空调设备-空调/空调 | 2024年第8批
76 | 440300127122 | 空调 | 440307908000001423 | 坂田雅威(D) | 深圳市光明区老冯罗汉松场西南100+怡创整治+李军+18974774201 | 整治仓库 | 松下KF71LW-H17Y3P | 206 | 6.18 | 3p柜式空调 | 机房配套类 | 整治 怡创 | 非电池 |  |  |  | 2024年第五批 | 923 | 空调/一、按数量计量处置/机房空调设备-空调/空调 | 2024年第8批
77 | 440300129432 | 空调 | 440307908000001298 | 派成铝业(M) | 深圳市光明区老冯罗汉松场西南100+怡创整治+李军+18974774201 | 整治仓库 | 松下-KF51LW-1713P | 141 | 4.23 | 3p柜式空调 | 机房配套类 | 整治 怡创 | 非电池 |  |  |  | 2024年第五批 | 923 | 空调/一、按数量计量处置/机房空调设备-空调/空调 | 2024年第8批
78 | 440300135286 | 空调 | 440307908000001791 | 金太阳(M) | 深圳市光明区老冯罗汉松场西南100+怡创整治+李军+18974774201 | 整治仓库 | KF75LW-SCJZ1(R2) | 4284 | 128.52 | 3p柜式空调 | 机房配套类 | 整治 怡创 | 非电池 |  |  |  | 2024年第五批 | 923 | 空调/一、按数量计量处置/机房空调设备-空调/空调 | 2024年第8批
79 | 440300136359 | 空调 | 440306908000001770 | 虎背山(M) | 深圳市宝安区福海街道新田大道256号华福骏达物流园东边厂房+中通服整治+沈工+18200705668 | 整治仓库 | TCLKF50GW-E(TX) | 103 | 3.09 | 3p柜式空调 | 机房配套类 | 整治 中通服 | 非电池 |  |  |  | 2024年第五批 | 923 | 空调/一、按数量计量处置/机房空调设备-空调/空调 | 2024年第8批
80 | 440300143425 | 空调 | 440307908000002112 | 李朗(M) | 深圳市光明区老冯罗汉松场西南100+怡创整治+李军+18974774201 | 整治仓库 | 松下KF72LW-17Y13P | 231.75 | 6.95 | 3p柜式空调 | 机房配套类 | 整治 怡创 | 非电池 |  |  |  | 2024年第五批 | 923 | 空调/一、按数量计量处置/机房空调设备-空调/空调 | 2024年第8批
81 | 440300143661 | 空调 | 440307908000001211 | 六约(M) | 深圳市光明区老冯罗汉松场西南100+怡创整治+李军+18974774201 | 整治仓库 | 松下LF12W-07FWY13P | 1113.39 | 33.4 | 3p柜式空调 | 机房配套类 | 整治 怡创 | 非电池 |  |  |  | 2024年第五批 | 923 | 空调/一、按数量计量处置/机房空调设备-空调/空调 | 2024年第8批
82 | 440300149230 | 空调 | 440307908000002179 | 布吉锦龙超群C网基站 | 深圳市光明区老冯罗汉松场西南100+怡创整治+李军+18974774201 | 整治仓库 | 13AU07 | 384 | 11.52 | 3p柜式空调 | 机房配套类 | 整治 怡创 | 非电池 |  |  |  | 2024年第五批 | 923 | 空调/一、按数量计量处置/机房空调设备-空调/空调 | 2024年第8批
83 | 440300149818 | 空调 | 440300908000002390 | 光明迳口村C网基站 | 深圳市宝安区福海街道新田大道256号华福骏达物流园东边厂房+中通服整治+沈工+18200705668 | 整治仓库 | 13AU07-8.3KW(3P) | 324 | 9.72 | 3p柜式空调 | 机房配套类 | 整治 中通服 | 非电池 |  |  |  | 2024年第五批 | 923 | 空调/一、按数量计量处置/机房空调设备-空调/空调 | 2024年第8批
84 | 440300149875 | 空调 | 440307908000002402 | 布吉恒澳基站 | 深圳市光明区老冯罗汉松场西南100+怡创整治+李军+18974774201 | 整治仓库 | 美的KF50GW-YT6 | 103 | 3.09 | 3p柜式空调 | 机房配套类 | 整治 怡创 | 非电池 |  |  |  | 2024年第五批 | 923 | 空调/一、按数量计量处置/机房空调设备-空调/空调 | 2024年第8批
85 | 440300153644 | 空调 | 440300908000001471 | 石井二(M) | 深圳市坪山区新榕路新沙一巷26号+怡创整治+叶春城+13828894222 | 整治仓库 | 松下KF71L-H17Y3P | 206 | 6.18 | 3p柜式空调 | 机房配套类 | 整治 怡创 | 非电池 |  |  |  | 2024年第五批 | 923 | 空调/一、按数量计量处置/机房空调设备-空调/空调 | 2024年第8批
86 | 440300161137 | 空调 | 440307908000001670 | 平湖味来(T) | 深圳市光明区老冯罗汉松场西南100+怡创整治+李军+18974774201 | 整治仓库 | 美的KF72LW-SYJA(E5) | 252.77 | 7.58 | 3p柜式空调 | 机房配套类 | 整治 怡创 | 非电池 |  |  |  | 2024年第五批 | 923 | 空调/一、按数量计量处置/机房空调设备-空调/空调 | 2024年第8批
87 | 440300167006 | 空调 | 440307908000001542 | 平湖明辉(D) | 深圳市光明区老冯罗汉松场西南100+怡创整治+李军+18974774201 | 整治仓库 | 松下KF72L-17Y23P | 289.46 | 8.68 | 3p柜式空调 | 机房配套类 | 整治 怡创 | 非电池 |  |  |  | 2024年第五批 | 923 | 空调/一、按数量计量处置/机房空调设备-空调/空调 | 2024年第8批
88 | 440300169398 | 空调 | 440307908000000774 | 深圳龙岗龙西富源百货 | 深圳市光明区老冯罗汉松场西南100+怡创整治+李军+18974774201 | 整治仓库 | TCLKF50GW-2匹 | 128.75 | 3.86 | 2p挂式空调 | 机房配套类 | 整治 怡创 | 非电池 |  |  |  | 2024年第五批 | 923 | 空调/一、按数量计量处置/机房空调设备-空调/空调 | 2024年第8批
89 | 440300173414 | 空调 | 440307908000002129 | 横岗下康村陈屋路基站 | 深圳市光明区老冯罗汉松场西南100+怡创整治+李军+18974774201 | 整治仓库 | 佳力图13AU07 | 384 | 11.52 | 3p柜式空调 | 机房配套类 | 整治 怡创 | 非电池 |  |  |  | 2024年第五批 | 923 | 空调/一、按数量计量处置/机房空调设备-空调/空调 | 2024年第8批
90 | 440300173855 | 空调 | 440307908000000633 | 深圳龙岗尚荣医疗 | 深圳市光明区老冯罗汉松场西南100+怡创整治+李军+18974774201 | 整治仓库 | 美的3P挂墙，带来电自启动 | 877.22 | 26.32 | 3p柜式空调 | 机房配套类 | 整治 怡创 | 非电池 |  |  |  | 2024年第五批 | 923 | 空调/一、按数量计量处置/机房空调设备-空调/空调 | 2024年第8批
91 | 440300177874 | 空调 | 440307908001900550 | 万科五园(L) | 深圳市光明区老冯罗汉松场西南100+怡创整治+李军+18974774201 | 整治仓库 | 松下KF72LW-17Y13P | 1633 | 48.99 | 3p柜式空调 | 机房配套类 | 整治 怡创 | 非电池 |  |  |  | 2024年第五批 | 923 | 空调/一、按数量计量处置/机房空调设备-空调/空调 | 2024年第8批
92 | 440300178262 | 空调 | 440306908000000660 | 石岩园岭工业园 | 深圳市宝安区福海街道新田大道256号华福骏达物流园东边厂房+中通服整治+沈工+18200705668 | 整治仓库 | 格力KF72LW-E1（7233L1）ASN5 | 690 | 20.7 | 3p柜式空调 | 机房配套类 | 整治 中通服 | 非电池 |  |  |  | 2024年第五批 | 923 | 空调/一、按数量计量处置/机房空调设备-空调/空调 | 2024年第8批
93 | 440300182509 | 空调 | 440307908000001516 | 下李朗北(M) | 深圳市光明区老冯罗汉松场西南100+怡创整治+李军+18974774201 | 整治仓库 | 松下KF72LW-JZ(E2)3P | 2264.63 | 67.94 | 3p柜式空调 | 机房配套类 | 整治 怡创 | 非电池 |  |  |  | 2024年第五批 | 923 | 空调/一、按数量计量处置/机房空调设备-空调/空调 | 2024年第8批
94 | 440300185116 | 空调 | 440307908000000785 | 布吉华龙新村基站 | 深圳市光明区老冯罗汉松场西南100+怡创整治+李军+18974774201 | 整治仓库 | KF50GW | 103 | 3.09 | 3p柜式空调 | 机房配套类 | 整治 怡创 | 非电池 |  |  |  | 2024年第五批 | 923 | 空调/一、按数量计量处置/机房空调设备-空调/空调 | 2024年第8批
95 | 440300344782 | TCL空调 | 440307908000001057 | 坳背(M) | 深圳市光明区老冯罗汉松场西南100+怡创整治+李军+18974774201 | 整治仓库 | 3P柜机 | 4468.62 | 134.06 | 3p柜式空调 | 机房配套类 | 整治 怡创 | 非电池 |  |  |  | 2024年第五批 | 923 | 空调/一、按数量计量处置/机房空调设备-空调/空调 | 2024年第8批
96 | 440300403778 | 普通空调柜式 | 440307908000001951 | 平湖凤凰(M) | 深圳市光明区老冯罗汉松场西南100+怡创整治+李军+18974774201 | 整治仓库 | 3P单冷三相整机 | 5819.9 | 879.97 | 3p柜式空调 | 机房配套类 | 整治 怡创 | 非电池 |  |  |  | 2024年第五批 | 923 | 空调/一、按数量计量处置/机房空调设备-空调/空调 | 2024年第8批
97 | 440300431095 | 普通空调柜式 | 440300908000000061 | 深圳葵涌盐坝C段1 | 深圳市坪山区新榕路新沙一巷26号+怡创整治+叶春城+13828894222 | 整治仓库 | 3P单冷三相整机 | 6891.24 | 2248.37 | 3p柜式空调 | 机房配套类 | 整治 怡创 | 非电池 |  |  |  | 2024年第五批 | 923 | 空调/一、按数量计量处置/机房空调设备-空调/空调 | 2024年第8批
98 | 440300431258 | 普通空调柜式 | 440307908000002089 | 和美工业(D) | 深圳市光明区老冯罗汉松场西南100+怡创整治+李军+18974774201 | 整治仓库 | 3P单冷三相整机 | 6891.24 | 2248.37 | 3p柜式空调 | 机房配套类 | 整治 怡创 | 非电池 |  |  |  | 2024年第五批 | 923 | 空调/一、按数量计量处置/机房空调设备-空调/空调 | 2024年第8批
99 | 440300431508 | 普通空调柜式 | 440307908000002288 | M_龙岗沙湾绿盈苑 | 深圳市光明区老冯罗汉松场西南100+怡创整治+李军+18974774201 | 整治仓库 | 3P单冷三相整机 | 6891.24 | 2248.37 | 3p柜式空调 | 机房配套类 | 整治 怡创 | 非电池 |  |  |  | 2024年第五批 | 923 | 空调/一、按数量计量处置/机房空调设备-空调/空调 | 2024年第8批
100 | 440300450696 | 普通空调壁挂 | 440307500000002546 | FO_平湖旭日东路1号 | 深圳市光明区老冯罗汉松场西南100+怡创整治+李军+18974774201 | 整治仓库 | 2P单冷单相整机 | 5706.15 | 2554.3 | 2p挂式空调 | 机房配套类 | 整治 怡创 | 非电池 |  |  |  | 2024年第五批 | 923 | 空调/一、按数量计量处置/机房空调设备-空调/空调 | 2024年第8批
101 | 441500104117 | 机房空调节能减排系统 | 441521908001900031 | 海丰小漠C网基站机房 | 深圳市坪山区新榕路新沙一巷26号+怡创整治+叶春城+13828894222 | 整治仓库 | D-1700 | 243 | 7.29 | 2p挂式空调 | 机房配套类 | 整治 怡创 | 非电池 |  |  |  | 2024年第五批 | 923 | 空调/一、按数量计量处置/机房空调设备-空调/空调 | 2024年第8批
102 | 441500104228 | 专用空调 | 441521908000000350 | 汕尾海丰县香坑 | 深圳市坪山区新榕路新沙一巷26号+怡创整治+叶春城+13828894222 | 整治仓库 | TCLKF-72LW-08S | 180 | 5.4 | 3p柜式空调 | 机房配套类 | 整治 怡创 | 非电池 |  |  |  | 2024年第五批 | 923 | 空调/一、按数量计量处置/机房空调设备-空调/空调 | 2024年第8批
103 | 441500104327 | 通用空调-通用空调 | 441521908000000528 | 汕尾海丰鹅埠 | 深圳市坪山区新榕路新沙一巷26号+怡创整治+叶春城+13828894222 | 整治仓库 | KF-50LW-F | 103 | 3.09 | 2p挂式空调 | 机房配套类 | 整治 怡创 | 非电池 |  |  |  | 2024年第五批 | 923 | 空调/一、按数量计量处置/机房空调设备-空调/空调 | 2024年第8批
104 | 441500107738 | 机房空调节能减排系统 | 441521908000000003 | 海丰赤石C网基站机房 | 深圳市坪山区新榕路新沙一巷26号+怡创整治+叶春城+13828894222 | 整治仓库 | D-1700 | 228.46 | 6.85 | 2p挂式空调 | 机房配套类 | 整治 怡创 | 非电池 |  |  |  | 2024年第五批 | 923 | 空调/一、按数量计量处置/机房空调设备-空调/空调 | 2024年第8批
105 | 441500107997 | 专用空调.专用空调 | 441521908000000228 | 汕尾海丰县狮山 | 深圳市坪山区新榕路新沙一巷26号+怡创整治+叶春城+13828894222 | 整治仓库 | 美的空调（挂机）KF-50GW-Y-T6 | 128.75 | 3.86 | 2p挂式空调 | 机房配套类 | 整治 怡创 | 非电池 |  |  |  | 2024年第五批 | 923 | 空调/一、按数量计量处置/机房空调设备-空调/空调 | 2024年第8批
106 | 441500303086 | 普通空调柜式 | 441521500000000116 | 海丰赤石镇洋坑村 | 深圳市坪山区新榕路新沙一巷26号+怡创整治+叶春城+13828894222 | 整治仓库 | 3P单冷三相整机 | 6531.76 | 195.95 | 3p柜式空调 | 机房配套类 | 整治 怡创 | 非电池 |  |  |  | 2024年第五批 | 923 | 空调/一、按数量计量处置/机房空调设备-空调/空调 | 2024年第8批
107 | 441500311612 | 专用空调 | 441521908001900105 | 汕尾海丰赤石过坳 | 深圳市坪山区新榕路新沙一巷26号+怡创整治+叶春城+13828894222 | 整治仓库 | TCL-3P单冷柜式（三相） | 9807.28 | 294.22 | 3p柜式空调 | 机房配套类 | 整治 怡创 | 非电池 |  |  |  | 2024年第五批 | 923 | 空调/一、按数量计量处置/机房空调设备-空调/空调 | 2024年第8批
108 | 441500311619 | 专用空调 | 441521908001900106 | 汕尾海丰赤石胡二场 | 深圳市坪山区新榕路新沙一巷26号+怡创整治+叶春城+13828894222 | 整治仓库 | TCL-3P单冷柜式(三相) | 4474.35 | 134.23 | 3p柜式空调 | 机房配套类 | 整治 怡创 | 非电池 |  |  |  | 2024年第五批 | 923 | 空调/一、按数量计量处置/机房空调设备-空调/空调 | 2024年第8批
109 | 441500311632 | 专用空调 | 441521908001900107 | 汕尾海丰赤石荷地窝 | 深圳市坪山区新榕路新沙一巷26号+怡创整治+叶春城+13828894222 | 整治仓库 | TCL-3P单冷柜式（三相） | 9807.28 | 294.22 | 3p柜式空调 | 机房配套类 | 整治 怡创 | 非电池 |  |  |  | 2024年第五批 | 923 | 空调/一、按数量计量处置/机房空调设备-空调/空调 | 2024年第8批
110 | 441500311728 | 专用空调.专用空调 | 441521908001900162 | 汕尾海丰县洋坑高园 | 深圳市坪山区新榕路新沙一巷26号+怡创整治+叶春城+13828894222 | 整治仓库 | TCL-3P单冷柜式（三相） | 79828.47 | 2394.85 | 3p柜式空调 | 机房配套类 | 整治 怡创 | 非电池 |  |  |  | 2024年第五批 | 923 | 空调/一、按数量计量处置/机房空调设备-空调/空调 | 2024年第8批
111 | 441500318614 | 普通空调壁挂 | 441521500000000345 | 海丰鹅埠发射点135加1 | 深圳市坪山区新榕路新沙一巷26号+怡创整治+叶春城+13828894222 | 整治仓库 | 2P单冷单相整机 | 4028.91 | 120.87 | 2p挂式空调 | 机房配套类 | 整治 怡创 | 非电池 |  |  |  | 2024年第五批 | 923 | 空调/一、按数量计量处置/机房空调设备-空调/空调 | 2024年第8批
112 | 440300102058 | 空调 | 440300908000001714 | 望牛岗二(D) | 深圳市坪山区新榕路新沙一巷26号+怡创整治+叶春城+13828894222 | 整治仓库 | 松下KF72LW-17Y1 | 257.5 | 7.73 | 3p柜式空调 | 机房配套类 | 整治 怡创 | 非电池 |  |  |  | 2024年第五批 | 923 | 空调/一、按数量计量处置/机房空调设备-空调/空调 | 2024年第8批
113 | 440300102358 | 空调 | 440306500000000712 | 深圳宝安高铁五FD-HLH(拉远发射点255) | 深圳市宝安区福海街道新田大道256号华福骏达物流园东边厂房+中通服整治+沈工+18200705668 | 整治仓库 | 美的KF72LW-SJZ(E2) | 2264.63 | 67.94 | 2p挂式空调 | 机房配套类 | 整治 中通服 | 非电池 |  |  |  | 2024年第五批 | 923 | 空调/一、按数量计量处置/机房空调设备-空调/空调 | 2024年第8批
114 | 440300102435 | 空调 | 440300908000001309 | 南澳二(M) | 深圳市坪山区新榕路新沙一巷26号+怡创整治+叶春城+13828894222 | 整治仓库 | 美的KF72LW-SYJA(E5) | 257.5 | 7.73 | 3p柜式空调 | 机房配套类 | 整治 怡创 | 非电池 |  |  |  | 2024年第五批 | 923 | 空调/一、按数量计量处置/机房空调设备-空调/空调 | 2024年第8批
115 | 440300117608 | 空调 | 440300908000002490 | 龙坪公路基站 | 深圳市坪山区新榕路新沙一巷26号+怡创整治+叶春城+13828894222 | 整治仓库 | KF50GW | 108 | 3.24 | 3p柜式空调 | 机房配套类 | 整治 怡创 | 非电池 |  |  |  | 2024年第五批 | 923 | 空调/一、按数量计量处置/机房空调设备-空调/空调 | 2024年第8批
116 | 440300127141 | 空调 | 440307908000001700 | 信义二(M) | 深圳市光明区老冯罗汉松场西南100+怡创整治+李军+18974774201 | 整治仓库 | 大金FVY71LQVLB3P | 309 | 9.27 | 3p柜式空调 | 机房配套类 | 整治 怡创 | 非电池 |  |  |  | 2024年第五批 | 923 | 空调/一、按数量计量处置/机房空调设备-空调/空调 | 2024年第8批
117 | 440300127897 | 空调 | 440307908000001810 | 坳二(M) | 深圳市光明区老冯罗汉松场西南100+怡创整治+李军+18974774201 | 整治仓库 | 格力KF72L(7233L)RSN57200W3P | 257.5 | 7.73 | 3p柜式空调 | 机房配套类 | 整治 怡创 | 非电池 |  |  |  | 2024年第五批 | 923 | 空调/一、按数量计量处置/机房空调设备-空调/空调 | 2024年第8批
118 | 440300129439 | 空调 | 440300908000001358 | 新作坡村(D) | 深圳市坪山区新榕路新沙一巷26号+怡创整治+叶春城+13828894222 | 整治仓库 | 美的KF72LW-SY3P | 257.5 | 7.73 | 3p柜式空调 | 机房配套类 | 整治 怡创 | 非电池 |  |  |  | 2024年第五批 | 923 | 空调/一、按数量计量处置/机房空调设备-空调/空调 | 2024年第8批
119 | 440300129476 | 空调 | 440307908000002126 | M_龙岗麻岭新村 | 深圳市光明区老冯罗汉松场西南100+怡创整治+李军+18974774201 | 整治仓库 | DENCO三相输入JS3UA | 192 | 5.76 | 3p柜式空调 | 机房配套类 | 整治 怡创 | 非电池 |  |  |  | 2024年第五批 | 923 | 空调/一、按数量计量处置/机房空调设备-空调/空调 | 2024年第8批
120 | 440300135164 | 空调 | 440300908000001359 | 石井(M) | 深圳市坪山区新榕路新沙一巷26号+怡创整治+叶春城+13828894222 | 整治仓库 | 科龙KF75LW-3R | 257.5 | 7.73 | 3p柜式空调 | 机房配套类 | 整治 怡创 | 非电池 |  |  |  | 2024年第五批 | 923 | 空调/一、按数量计量处置/机房空调设备-空调/空调 | 2024年第8批
121 | 440300135242 | 空调 | 440307908000000831 | 深圳坪地景福宾馆 | 深圳市光明区老冯罗汉松场西南100+怡创整治+李军+18974774201 | 整治仓库 | KF72LW-E1(7233L1)ASN5YC01 | 1614.19 | 48.43 | 3p柜式空调 | 机房配套类 | 整治 怡创 | 非电池 |  |  |  | 2024年第五批 | 923 | 空调/一、按数量计量处置/机房空调设备-空调/空调 | 2024年第8批
122 | 440300141840 | 空调 | 440307908000001482 | 下李朗三(M) | 深圳市光明区老冯罗汉松场西南100+怡创整治+李军+18974774201 | 整治仓库 | 松下KF72LW-JZ(E2)3P | 2019.43 | 60.58 | 3p柜式空调 | 机房配套类 | 整治 怡创 | 非电池 |  |  |  | 2024年第五批 | 923 | 空调/一、按数量计量处置/机房空调设备-空调/空调 | 2024年第8批
123 | 440300143176 | 空调 | 440300908000001427 | 东冲三(M) | 深圳市坪山区新榕路新沙一巷26号+怡创整治+叶春城+13828894222 | 整治仓库 | 三菱重工海尔LF73WDT | 231.75 | 6.95 | 3p柜式空调 | 机房配套类 | 整治 怡创 | 非电池 |  |  |  | 2024年第五批 | 923 | 空调/一、按数量计量处置/机房空调设备-空调/空调 | 2024年第8批
124 | 440300143553 | 空调 | 440300908000001323 | 太阳(M) | 深圳市坪山区新榕路新沙一巷26号+怡创整治+叶春城+13828894222 | 整治仓库 | 大金KFR75L3P | 909 | 27.27 | 3p柜式空调 | 机房配套类 | 整治 怡创 | 非电池 |  |  |  | 2024年第五批 | 923 | 空调/一、按数量计量处置/机房空调设备-空调/空调 | 2024年第8批
125 | 440300143852 | 空调 | 440307908000001464 | 马蹄山西(M) | 深圳市光明区老冯罗汉松场西南100+怡创整治+李军+18974774201 | 整治仓库 | 美的KF72LW-SJZ(EZ)2.6P | 1426 | 42.78 | 3p柜式空调 | 机房配套类 | 整治 怡创 | 非电池 |  |  |  | 2024年第五批 | 923 | 空调/一、按数量计量处置/机房空调设备-空调/空调 | 2024年第8批
126 | 440300143900 | 空调 | 440300908000001327 | 汤坑二(D) | 深圳市坪山区新榕路新沙一巷26号+怡创整治+叶春城+13828894222 | 整治仓库 | KT3F50GW-01T | 1012.28 | 30.37 | 3p柜式空调 | 机房配套类 | 整治 怡创 | 非电池 |  |  |  | 2024年第五批 | 923 | 空调/一、按数量计量处置/机房空调设备-空调/空调 | 2024年第8批
127 | 440300149216 | 空调 | 440307908000002156 | 宝龙工业城安普CDMA基站 | 深圳市光明区老冯罗汉松场西南100+怡创整治+李军+18974774201 | 整治仓库 | DENCO三相输入JS3UA | 192 | 5.76 | 3p柜式空调 | 机房配套类 | 整治 怡创 | 非电池 |  |  |  | 2024年第五批 | 923 | 空调/一、按数量计量处置/机房空调设备-空调/空调 | 2024年第8批
128 | 440300149854 | 空调 | 440300908000000923 | 坑梓石陂(M) | 深圳市坪山区新榕路新沙一巷26号+怡创整治+叶春城+13828894222 | 整治仓库 | 美的KF72LW-SJZ(E2) | 3002.38 | 90.07 | 3p柜式空调 | 机房配套类 | 整治 怡创 | 非电池 |  |  |  | 2024年第五批 | 923 | 空调/一、按数量计量处置/机房空调设备-空调/空调 | 2024年第8批
129 | 440300149975 | 空调 | 440300908000001444 | 望牛岗(M) | 深圳市坪山区新榕路新沙一巷26号+怡创整治+叶春城+13828894222 | 整治仓库 | DAIKINKFR56L-BP | 206 | 6.18 | 3p柜式空调 | 机房配套类 | 整治 怡创 | 非电池 |  |  |  | 2024年第五批 | 923 | 空调/一、按数量计量处置/机房空调设备-空调/空调 | 2024年第8批
130 | 440300152084 | 空调 | 440307908000001783 | 白泥塘边(D) | 深圳市光明区老冯罗汉松场西南100+怡创整治+李军+18974774201 | 整治仓库 | 美的KF72LW-SYJA(E5)3P | 257.5 | 7.73 | 3p柜式空调 | 机房配套类 | 整治 怡创 | 非电池 |  |  |  | 2024年第五批 | 923 | 空调/一、按数量计量处置/机房空调设备-空调/空调 | 2024年第8批
131 | 440300152135 | 空调 | 440300908000001608 | 金碧二(D) | 深圳市坪山区新榕路新沙一巷26号+怡创整治+叶春城+13828894222 | 整治仓库 | 松下KF72LW-17Y1 | 257.5 | 7.73 | 3p柜式空调 | 机房配套类 | 整治 怡创 | 非电池 |  |  |  | 2024年第五批 | 923 | 空调/一、按数量计量处置/机房空调设备-空调/空调 | 2024年第8批
132 | 440300153364 | 空调 | 440307908000002162 | 坂田九矿公司C网基站 | 深圳市光明区老冯罗汉松场西南100+怡创整治+李军+18974774201 | 整治仓库 | 佳力图13AU07 | 384 | 11.52 | 3p柜式空调 | 机房配套类 | 整治 怡创 | 非电池 |  |  |  | 2024年第五批 | 923 | 空调/一、按数量计量处置/机房空调设备-空调/空调 | 2024年第8批
133 | 440300153883 | 空调 | 440300908000001219 | 坪头岭村(M) | 深圳市坪山区新榕路新沙一巷26号+怡创整治+叶春城+13828894222 | 整治仓库 | 松下KF72LW-17Y13P | 103 | 3.09 | 3p柜式空调 | 机房配套类 | 整治 怡创 | 非电池 |  |  |  | 2024年第五批 | 923 | 空调/一、按数量计量处置/机房空调设备-空调/空调 | 2024年第8批
134 | 440300155865 | 空调 | 440306908000000336 | 深圳西乡勒竹角 | 深圳市宝安区福海街道新田大道256号华福骏达物流园东边厂房+中通服整治+沈工+18200705668 | 整治仓库 | KF50GW | 51.5 | 1.55 | 3p柜式空调 | 机房配套类 | 整治 中通服 | 非电池 |  |  |  | 2024年第五批 | 923 | 空调/一、按数量计量处置/机房空调设备-空调/空调 | 2024年第8批
135 | 440300157342 | 空调 | 440307908000001527 | 象角塘西(M) | 深圳市光明区老冯罗汉松场西南100+怡创整治+李军+18974774201 | 整治仓库 | 美的空调KF72LW-SYJA | 2510.24 | 75.31 | 3p柜式空调 | 机房配套类 | 整治 怡创 | 非电池 |  |  |  | 2024年第五批 | 923 | 空调/一、按数量计量处置/机房空调设备-空调/空调 | 2024年第8批
136 | 440300164205 | 空调 | 440300908000001963 | 中集集团(D) | 深圳市坪山区新榕路新沙一巷26号+怡创整治+叶春城+13828894222 | 整治仓库 | 美的KF72LW-SYJA | 2019.43 | 60.58 | 3p柜式空调 | 机房配套类 | 整治 怡创 | 非电池 |  |  |  | 2024年第五批 | 923 | 空调/一、按数量计量处置/机房空调设备-空调/空调 | 2024年第8批
137 | 440300174090 | 空调 | 440300908000001932 | 南澳峰吓(M) | 深圳市坪山区新榕路新沙一巷26号+怡创整治+叶春城+13828894222 | 整治仓库 | 海尔LF-LFC73WDT | 231.75 | 6.95 | 3p柜式空调 | 机房配套类 | 整治 怡创 | 非电池 |  |  |  | 2024年第五批 | 923 | 空调/一、按数量计量处置/机房空调设备-空调/空调 | 2024年第8批
138 | 440300174558 | 空调 | 440300908000000937 | 坪山竹青(M) | 深圳市坪山区新榕路新沙一巷26号+怡创整治+叶春城+13828894222 | 整治仓库 | 美的KF72LW-SYJA | 257.5 | 7.73 | 3p柜式空调 | 机房配套类 | 整治 怡创 | 非电池 |  |  |  | 2024年第五批 | 923 | 空调/一、按数量计量处置/机房空调设备-空调/空调 | 2024年第8批
139 | 440300182293 | 空调 | 440307908000002435 | 沙湾下李朗北 | 深圳市光明区老冯罗汉松场西南100+怡创整治+李军+18974774201 | 整治仓库 | 格力挂式2匹 | 249.6 | 7.49 | 3p柜式空调 | 机房配套类 | 整治 怡创 | 非电池 |  |  |  | 2024年第五批 | 923 | 空调/一、按数量计量处置/机房空调设备-空调/空调 | 2024年第8批
140 | 440300185214 | 空调 | 440300908000001459 | 坪山洋母(M) | 深圳市坪山区新榕路新沙一巷26号+怡创整治+叶春城+13828894222 | 整治仓库 | KF50GW | 103 | 3.09 | 3p柜式空调 | 机房配套类 | 整治 怡创 | 非电池 |  |  |  | 2024年第五批 | 923 | 空调/一、按数量计量处置/机房空调设备-空调/空调 | 2024年第8批
141 | 440300304052 | 空调 | 440307908000000102 | 深圳大鹏第四工业 | 深圳市坪山区新榕路新沙一巷26号+怡创整治+叶春城+13828894222 | 整治仓库 | 艾默生DME07M | 345 | 10.35 | 3p柜式空调 | 机房配套类 | 整治 怡创 | 非电池 |  |  |  | 2024年第五批 | 923 | 空调/一、按数量计量处置/机房空调设备-空调/空调 | 2024年第8批
142 | 440300355784 | 普通空调壁挂 | 440307500000000829 | 坪山天峦湖 | 深圳市坪山区新榕路新沙一巷26号+怡创整治+叶春城+13828894222 | 整治仓库 | 2P单冷单相整机 | 3568.06 | 107.04 | 2p挂式空调 | 机房配套类 | 整治 怡创 | 非电池 |  |  |  | 2024年第五批 | 923 | 空调/一、按数量计量处置/机房空调设备-空调/空调 | 2024年第8批
143 | 440300358018 | 空调 | 440307908000000938 | 葵涌溪冲 | 深圳市坪山区新榕路新沙一巷26号+怡创整治+叶春城+13828894222 | 整治仓库 | 3P-空调 | 4762.79 | 142.88 | 3p柜式空调 | 机房配套类 | 整治 怡创 | 非电池 |  |  |  | 2024年第五批 | 923 | 空调/一、按数量计量处置/机房空调设备-空调/空调 | 2024年第8批
144 | 440300366322 | 普通空调壁挂 | 440321500000000106 | 坑梓荣田 | 深圳市坪山区新榕路新沙一巷26号+怡创整治+叶春城+13828894222 | 整治仓库 | 1P单冷单相整机 | 2587.71 | 77.63 | 2p挂式空调 | 机房配套类 | 整治 怡创 | 非电池 |  |  |  | 2024年第五批 | 923 | 空调/一、按数量计量处置/机房空调设备-空调/空调 | 2024年第8批
145 | 440300366397 | 普通空调壁挂 | 440321500000000073 | 坪山雄华 | 深圳市坪山区新榕路新沙一巷26号+怡创整治+叶春城+13828894222 | 整治仓库 | 2P单冷单相整机 | 3826.75 | 114.8 | 2p挂式空调 | 机房配套类 | 整治 怡创 | 非电池 |  |  |  | 2024年第五批 | 923 | 空调/一、按数量计量处置/机房空调设备-空调/空调 | 2024年第8批
146 | 440300379074 | 普通空调柜式 | 440300908000001396 | 汤坑(M) | 深圳市坪山区新榕路新沙一巷26号+怡创整治+叶春城+13828894222 | 整治仓库 | 3P单冷三相整机 | 7832.99 | 340.42 | 3p柜式空调 | 机房配套类 | 整治 怡创 | 非电池 |  |  |  | 2024年第五批 | 923 | 空调/一、按数量计量处置/机房空调设备-空调/空调 | 2024年第8批
147 | 440300387519 | 普通空调壁挂 | 440307500000000817 | 坪山南坪路 | 深圳市坪山区新榕路新沙一巷26号+怡创整治+叶春城+13828894222 | 整治仓库 | 2P单冷单相整机 | 3516.5 | 152.12 | 2p挂式空调 | 机房配套类 | 整治 怡创 | 非电池 |  |  |  | 2024年第五批 | 923 | 空调/一、按数量计量处置/机房空调设备-空调/空调 | 2024年第8批
148 | 440300436103 | 普通空调柜式 | 440307908000001500 | 横坪澳头(T) | 深圳市坪山区新榕路新沙一巷26号+怡创整治+叶春城+13828894222 | 整治仓库 | 3P单冷三相整机 | 6897.87 | 2437.22 | 3p柜式空调 | 机房配套类 | 整治 怡创 | 非电池 |  |  |  | 2024年第五批 | 923 | 空调/一、按数量计量处置/机房空调设备-空调/空调 | 2024年第8批
149 | 440300162634 | 铁塔 | 440308908000000027 | 深圳盐田海鲜市场 | 深圳市龙岗区南湾街道下李朗社区美泰物流园（进去后直行约100米，左前方上坡后到达）+力豪+田野+18614062329 | 杆塔仓库 | 屋顶抱杆 | 20556.03 | 5269.3 | 抱杆 | 铁塔类 | 杆塔 力豪 | 非电池 | 抱杆 | 3 | 3 | 2024年第五批 | 923 | 空调/一、按数量计量处置/机房空调设备-空调/空调 | 2024年第8批
150 | 440300349294 | 抱杆 | 440323500000000099 | 合水四工 | 深圳市龙岗区南湾街道下李朗社区美泰物流园（进去后直行约100米，左前方上坡后到达）+力豪+田野+18614062329 | 杆塔仓库 | 6米抱杆 | 2902.51 | 603.97 | 抱杆 | 铁塔类 | 杆塔 力豪 | 非电池 | 抱杆 | 2 | 6 | 2024年第五批 | 923 | 空调/一、按数量计量处置/机房空调设备-空调/空调 | 2024年第8批
151 | 440300358160 | [虚拟]抱杆 | 440323500000000099 | 合水四工 | 深圳市龙岗区南湾街道下李朗社区美泰物流园（进去后直行约100米，左前方上坡后到达）+力豪+田野+18614062329 | 杆塔仓库 | 楼面抱杆 | 27512.92 | 6681.55 | 抱杆 | 铁塔类 | 杆塔 力豪 | 非电池 | 抱杆 | 2 | 6 | 2024年第五批 | 923 | 空调/一、按数量计量处置/机房空调设备-空调/空调 | 2024年第8批
152 | 440300437374 | 楼面抱杆 | 440323500000000099 | 合水四工 | 深圳市龙岗区南湾街道下李朗社区美泰物流园（进去后直行约100米，左前方上坡后到达）+力豪+田野+18614062329 | 杆塔仓库 | 屋顶自立式抱杆6米风压0.75 | 18322.5 | 12086.97 | 抱杆 | 铁塔类 | 杆塔 力豪 | 非电池 | 抱杆 | 2 | 6 | 2024年第五批 | 923 | 空调/一、按数量计量处置/机房空调设备-空调/空调 | 2024年第8批
153 | 440300475042 | 楼面抱杆 | 440323500000000099 | 合水四工 | 深圳市龙岗区南湾街道下李朗社区美泰物流园（进去后直行约100米，左前方上坡后到达）+力豪+田野+18614062329 | 杆塔仓库 | 屋顶自立式抱杆6米风压0.75 | 19756.69 | 11748.06 | 抱杆 | 铁塔类 | 杆塔 力豪 | 非电池 | 抱杆 | 3 | 6 | 2024年第五批 | 923 | 空调/一、按数量计量处置/机房空调设备-空调/空调 | 2024年第8批
154 | 440300361011 | 抱杆 | 440323700000228472 | 大水坑四(D)_观光一街道D | 深圳市龙岗区南湾街道下李朗社区美泰物流园（进去后直行约100米，左前方上坡后到达）+力豪+田野+18614062329 | 杆塔仓库 | 0 | 0 | 0 | 抱杆 | 铁塔类 | 杆塔 力豪 | 非电池 | 抱杆 | 2 | 1 | 2024年第五批 | 923 | 空调/一、按数量计量处置/机房空调设备-空调/空调 | 2024年第8批
155 | 440300336314 | 楼面抱杆 | 440323700000228759 | FM_龙华裕田客家餐厅 | 深圳市龙岗区南湾街道下李朗社区美泰物流园（进去后直行约100米，左前方上坡后到达）+力豪+田野+18614062329 | 杆塔仓库 | 屋顶抱杆 | 0 | 0 | 抱杆 | 铁塔类 | 杆塔 力豪 | 非电池 | 抱杆 | 6 | 6 | 2024年第五批 | 923 | 空调/一、按数量计量处置/机房空调设备-空调/空调 | 2024年第8批
156 | 440300353263 | 抱杆 | 440323700000229347 | FM_观澜锦鲤一村 | 深圳市龙岗区南湾街道下李朗社区美泰物流园（进去后直行约100米，左前方上坡后到达）+力豪+田野+18614062329 | 杆塔仓库 | 6米抱杆 | 3460.68 | 578.79 | 抱杆 | 铁塔类 | 杆塔 力豪 | 非电池 | 抱杆 | 3 | 1 | 2024年第五批 | 923 | 空调/一、按数量计量处置/机房空调设备-空调/空调 | 2024年第8批
157 | 440300474234 | 楼面抱杆 | 440324500000000232 | FO_公明钧泰丰 | 深圳市龙岗区南湾街道下李朗社区美泰物流园（进去后直行约100米，左前方上坡后到达）+力豪+田野+18614062329 | 杆塔仓库 | 屋顶自立式抱杆6米风压0.75 | 15357.54 | 11103.47 | 抱杆 | 铁塔类 | 杆塔 力豪 | 非电池 | 抱杆 | 6 | 6米3根，3米3根 | 2024年第五批 | 923 | 空调/一、按数量计量处置/机房空调设备-空调/空调 | 2024年第8批
158 | 440300337055 | 楼面抱杆 | 440324700000229603 | FM_光明松园大厦 | 深圳市龙岗区南湾街道下李朗社区美泰物流园（进去后直行约100米，左前方上坡后到达）+力豪+田野+18614062329 | 杆塔仓库 | 屋顶抱杆 | 0 | 0 | 抱杆 | 铁塔类 | 杆塔 力豪 | 非电池 | 抱杆 | 6 | 6 | 2024年第五批 | 923 | 空调/一、按数量计量处置/机房空调设备-空调/空调 | 2024年第8批
159 | 440300451626 | 楼面抱杆 | 440324700000229603 | FM_光明松园大厦 | 深圳市龙岗区南湾街道下李朗社区美泰物流园（进去后直行约100米，左前方上坡后到达）+力豪+田野+18614062329 | 杆塔仓库 | 屋顶自立式抱杆6米风压0.75 | 19204.31 | 12668.08 | 抱杆 | 铁塔类 | 杆塔 力豪 | 非电池 | 抱杆 | 5 | 3米3根，1米2根 | 2024年第五批 | 923 | 空调/一、按数量计量处置/机房空调设备-空调/空调 | 2024年第8批
160 | 441500318289 | 三管塔 | 441521500000000327 | 海丰梅陇发射点136加2 | 深圳市龙岗区南湾街道下李朗社区美泰物流园（进去后直行约100米，左前方上坡后到达）+力豪+田野+18614062329 | 杆塔仓库 | 30米风压0.85三层平台每层6付抱杆3米间距 | 131830.34 | 86068.83 | 三管塔 | 铁塔类 | 杆塔 力豪 | 非电池 | 三管塔 | 1 | 35 | 2024年第五批 | 923 | 空调/一、按数量计量处置/机房空调设备-空调/空调 | 2024年第8批
161 | 440300125062 | 铁塔 | 440300908000000497 | 龙华民治沙吓村 | 深圳市龙岗区南湾街道下李朗社区美泰物流园（进去后直行约100米，左前方上坡后到达）+兆维+胡胜利+18102273516 | 杆塔仓库 | 屋顶抱杆 | 11363.95 | 3188.42 | 抱杆 | 铁塔类 | 杆塔 兆维 | 非电池 | 抱杆 | 6 | 6 | 2024年第五批 | 923 | 空调/一、按数量计量处置/机房空调设备-空调/空调 | 2024年第8批
162 | 440300304421 | 铁塔 | 440300908000000988 | 横坑河东(D) | 深圳市龙岗区南湾街道下李朗社区美泰物流园（进去后直行约100米，左前方上坡后到达）+兆维+胡胜利+18102273516 | 杆塔仓库 | 屋顶抱杆 | 18741.22 | 5258.58 | 抱杆 | 铁塔类 | 杆塔 兆维 | 非电池 | 抱杆 | 12 | 6米3根，3米6根，1米3根 | 2024年第五批 | 923 | 空调/一、按数量计量处置/机房空调设备-空调/空调 | 2024年第8批
163 | 440300305024 | 铁塔 | 440300908000001670 | 环观中路(T) | 深圳市龙岗区南湾街道下李朗社区美泰物流园（进去后直行约100米，左前方上坡后到达）+兆维+胡胜利+18102273516 | 杆塔仓库 | 屋顶抱杆 | 3624.83 | 958.53 | 抱杆 | 铁塔类 | 杆塔 兆维 | 非电池 | 抱杆 | 5 | 6米1根，3米4根 | 2024年第五批 | 923 | 空调/一、按数量计量处置/机房空调设备-空调/空调 | 2024年第8批
164 | 440300305667 | 铁塔 | 440300908000001904 | 横坑(M) | 深圳市龙岗区南湾街道下李朗社区美泰物流园（进去后直行约100米，左前方上坡后到达）+兆维+胡胜利+18102273516 | 杆塔仓库 | 美化罩方柱形 | 18164.88 | 4950 | 抱杆 | 铁塔类 | 杆塔 兆维 | 非电池 | 抱杆 | 3 | 3 | 2024年第五批 | 923 | 空调/一、按数量计量处置/机房空调设备-空调/空调 | 2024年第8批
165 | 440300305765 | 铁塔 | 440300908000001904 | 横坑(M) | 深圳市龙岗区南湾街道下李朗社区美泰物流园（进去后直行约100米，左前方上坡后到达）+兆维+胡胜利+18102273516 | 杆塔仓库 | 美化罩方柱型 | 105577.51 | 28769.78 | 抱杆 | 铁塔类 | 杆塔 兆维 | 非电池 | 抱杆 | 3 | 4 | 2024年第五批 | 923 | 空调/一、按数量计量处置/机房空调设备-空调/空调 | 2024年第8批
166 | 440300347270 | 抱杆 | 440300908000001904 | 横坑(M) | 深圳市龙岗区南湾街道下李朗社区美泰物流园（进去后直行约100米，左前方上坡后到达）+兆维+胡胜利+18102273516 | 杆塔仓库 | 楼面抱杆 | 11286.66 | 2138.73 | 抱杆 | 铁塔类 | 杆塔 兆维 | 非电池 | 抱杆 | 7 | 7米3根，6米3根，3米1根 | 2024年第五批 | 923 | 空调/一、按数量计量处置/机房空调设备-空调/空调 | 2024年第8批
167 | 440300305280 | 铁塔 | 440300908000001965 | 黎光(M) | 深圳市龙岗区南湾街道下李朗社区美泰物流园（进去后直行约100米，左前方上坡后到达）+兆维+胡胜利+18102273516 | 杆塔仓库 | 屋顶抱杆 | 7392 | 2074.16 | 抱杆 | 铁塔类 | 杆塔 兆维 | 非电池 | 抱杆 | 6 | 6 | 2024年第五批 | 923 | 空调/一、按数量计量处置/机房空调设备-空调/空调 | 2024年第8批
168 | 440300363923 | [虚拟]抱杆 | 440300908000001965 | 黎光(M) | 深圳市龙岗区南湾街道下李朗社区美泰物流园（进去后直行约100米，左前方上坡后到达）+兆维+胡胜利+18102273516 | 杆塔仓库 | 楼面抱杆 | 8610.16 | 2841.21 | 抱杆 | 铁塔类 | 杆塔 兆维 | 非电池 | 抱杆 | 5 | 3 | 2024年第五批 | 923 | 空调/一、按数量计量处置/机房空调设备-空调/空调 | 2024年第8批
169 | 440300461214 | 楼面抱杆 | 440300908000001965 | 黎光(M) | 深圳市龙岗区南湾街道下李朗社区美泰物流园（进去后直行约100米，左前方上坡后到达）+兆维+胡胜利+18102273516 | 杆塔仓库 | 楼面抱杆屋顶自立式抱杆6米风压0.75广东标准（塔重0.18吨） | 11439.85 | 8004.84 | 抱杆 | 铁塔类 | 杆塔 兆维 | 非电池 | 抱杆 | 5 | 3 | 2024年第五批 | 923 | 空调/一、按数量计量处置/机房空调设备-空调/空调 | 2024年第8批
170 | 440300440403 | 楼面抱杆 | 440300908001900022 | FM_田寮锦富五金塑胶 | 深圳市龙岗区南湾街道下李朗社区美泰物流园（进去后直行约100米，左前方上坡后到达）+兆维+胡胜利+18102273516 | 杆塔仓库 | 屋顶自立式抱杆6米风压0.75 | 23994.41 | 16241.35 | 抱杆 | 铁塔类 | 杆塔 兆维 | 非电池 | 抱杆 | 9 | 3 | 2024年第五批 | 923 | 空调/一、按数量计量处置/机房空调设备-空调/空调 | 2024年第8批
171 | 440300464804 | 楼面抱杆 | 440300908001900022 | FM田寮锦富五金塑胶 | 深圳市龙岗区南湾街道下李朗社区美泰物流园（进去后直行约100米，左前方上坡后到达）+兆维+胡胜利+18102273516 | 杆塔仓库 | 楼面抱杆屋顶自立式抱杆6米风压0.75广东标准（塔重0.18吨） | 23184.87 | 16872.89 | 抱杆 | 铁塔类 | 杆塔 兆维 | 非电池 | 抱杆 | 7 | 1 | 2024年第五批 | 923 | 空调/一、按数量计量处置/机房空调设备-空调/空调 | 2024年第8批
172 | 440300148759 | 铁塔 | 440300908001900323 | FM_坪山帝王酒店 | 深圳市龙岗区南湾街道下李朗社区美泰物流园（进去后直行约100米，左前方上坡后到达）+兆维+胡胜利+18102273516 | 杆塔仓库 | 景观塔 | 134195.22 | 31144.48 | 抱杆 | 铁塔类 | 杆塔 兆维 | 非电池 | 抱杆 | 6 | 3米3根，1米3根 | 2024年第五批 | 923 | 空调/一、按数量计量处置/机房空调设备-空调/空调 | 2024年第8批
173 | 440300305926 | 铁塔 | 440303908000000396 | 天地(T) | 深圳市龙岗区南湾街道下李朗社区美泰物流园（进去后直行约100米，左前方上坡后到达）+兆维+胡胜利+18102273516 | 杆塔仓库 | 屋顶抱杆 | 6720 | 1885.52 | 抱杆 | 铁塔类 | 杆塔 兆维 | 非电池 | 抱杆 | 2 | 3 | 2024年第五批 | 923 | 空调/一、按数量计量处置/机房空调设备-空调/空调 | 2024年第8批
174 | 440300311171 | 铁塔 | 440303908000000396 | 天地(T) | 深圳市龙岗区南湾街道下李朗社区美泰物流园（进去后直行约100米，左前方上坡后到达）+兆维+胡胜利+18102273516 | 杆塔仓库 | 屋顶抱杆 | 9269 | 2600.74 | 抱杆 | 铁塔类 | 杆塔 兆维 | 非电池 | 抱杆 | 3 | 1 | 2024年第五批 | 923 | 空调/一、按数量计量处置/机房空调设备-空调/空调 | 2024年第8批
175 | 440300438396 | 楼面抱杆 | 440303908000000396 | 天地(T) | 深圳市龙岗区南湾街道下李朗社区美泰物流园（进去后直行约100米，左前方上坡后到达）+兆维+胡胜利+18102273516 | 杆塔仓库 | 屋顶自立式抱杆6米风压0.75 | 10055.1 | 6567.14 | 抱杆 | 铁塔类 | 杆塔 兆维 | 非电池 | 抱杆 | 7 | 3 | 2024年第五批 | 923 | 空调/一、按数量计量处置/机房空调设备-空调/空调 | 2024年第8批
176 | 440300125219 | 铁塔 | 440303908000000686 | 天地大厦基站 | 深圳市龙岗区南湾街道下李朗社区美泰物流园（进去后直行约100米，左前方上坡后到达）+兆维+胡胜利+18102273516 | 杆塔仓库 | 屋顶抱杆 | 3934.15 | 1103.95 | 抱杆 | 铁塔类 | 杆塔 兆维 | 非电池 | 抱杆 | 2 | 3 | 2024年第五批 | 923 | 空调/一、按数量计量处置/机房空调设备-空调/空调 | 2024年第8批
177 | 440300439161 | 楼面抱杆 | 440303908000000686 | 天地大厦基站 | 深圳市龙岗区南湾街道下李朗社区美泰物流园（进去后直行约100米，左前方上坡后到达）+兆维+胡胜利+18102273516 | 杆塔仓库 | 屋顶自立式抱杆6米风压0.75 | 23432.78 | 15957.05 | 抱杆 | 铁塔类 | 杆塔 兆维 | 非电池 | 抱杆 | 1 | 3 | 2024年第五批 | 923 | 空调/一、按数量计量处置/机房空调设备-空调/空调 | 2024年第8批
178 | 440300138948 | 铁塔 | 440304908000000077 | 创景名店坊CDMA基站（福田曼哈时尚广场） | 深圳市龙岗区南湾街道下李朗社区美泰物流园（进去后直行约100米，左前方上坡后到达）+兆维+胡胜利+18102273516 | 杆塔仓库 | 屋顶抱杆 | 46181.92 | 12957.91 | 抱杆 | 铁塔类 | 杆塔 兆维 | 非电池 | 抱杆 | 5 | 3 | 2024年第五批 | 923 | 空调/一、按数量计量处置/机房空调设备-空调/空调 | 2024年第8批
179 | 440300438918 | 楼面抱杆 | 440304908000000077 | 创景名店坊CDMA基站（福田曼哈时尚广场） | 深圳市龙岗区南湾街道下李朗社区美泰物流园（进去后直行约100米，左前方上坡后到达）+兆维+胡胜利+18102273516 | 杆塔仓库 | 屋顶自立式抱杆6米风压0.75 | 15112.31 | 9269.83 | 抱杆 | 铁塔类 | 杆塔 兆维 | 非电池 | 抱杆 | 5 | 3 | 2024年第五批 | 923 | 空调/一、按数量计量处置/机房空调设备-空调/空调 | 2024年第8批
180 | 440300306267 | 铁塔 | 440304908000000226 | 竹子林(M) | 深圳市龙岗区南湾街道下李朗社区美泰物流园（进去后直行约100米，左前方上坡后到达）+兆维+胡胜利+18102273516 | 杆塔仓库 | 屋顶抱杆 | 3720 | 1043.77 | 抱杆 | 铁塔类 | 杆塔 兆维 | 非电池 | 抱杆 | 14 | 6米2根，3米12根 | 2024年第五批 | 923 | 空调/一、按数量计量处置/机房空调设备-空调/空调 | 2024年第8批
181 | 440300110464 | 铁塔 | 440304908000000816 | 福田新洲中心村71号 | 深圳市龙岗区南湾街道下李朗社区美泰物流园（进去后直行约100米，左前方上坡后到达）+兆维+胡胜利+18102273516 | 杆塔仓库 | 屋顶抱杆 | 29028.39 | 8144.84 | 抱杆 | 铁塔类 | 杆塔 兆维 | 非电池 | 抱杆 | 6 | 3 | 2024年第五批 | 923 | 空调/一、按数量计量处置/机房空调设备-空调/空调 | 2024年第8批
182 | 440300161958 | 铁塔 | 440305908000000359 | 深圳南山蛇口东北人 | 深圳市龙岗区南湾街道下李朗社区美泰物流园（进去后直行约100米，左前方上坡后到达）+兆维+胡胜利+18102273516 | 杆塔仓库 | 屋顶抱杆 | 13220.42 | 3709.42 | 抱杆 | 铁塔类 | 杆塔 兆维 | 非电池 | 抱杆 | 2 | 3 | 2024年第五批 | 923 | 空调/一、按数量计量处置/机房空调设备-空调/空调 | 2024年第8批
183 | 440300457280 | 楼面抱杆 | 440305908000000359 | 深圳南山蛇口东北人 | 深圳市龙岗区南湾街道下李朗社区美泰物流园（进去后直行约100米，左前方上坡后到达）+兆维+胡胜利+18102273516 | 杆塔仓库 | 楼面抱杆屋顶自立式抱杆6米风压0.75广东标准（塔重0.18吨） | 19335 | 13620.63 | 抱杆 | 铁塔类 | 杆塔 兆维 | 非电池 | 抱杆 | 2 | 3 | 2024年第五批 | 923 | 空调/一、按数量计量处置/机房空调设备-空调/空调 | 2024年第8批
184 | 440300141146 | 铁塔 | 440305908000000368 | 南山上白石一坊30号 | 深圳市龙岗区南湾街道下李朗社区美泰物流园（进去后直行约100米，左前方上坡后到达）+兆维+胡胜利+18102273516 | 杆塔仓库 | 屋顶抱杆 | 8548.56 | 2398.66 | 抱杆 | 铁塔类 | 杆塔 兆维 | 非电池 | 抱杆 | 4 | 3 | 2024年第五批 | 923 | 空调/一、按数量计量处置/机房空调设备-空调/空调 | 2024年第8批
185 | 440300312572 | 抱杆 | 440305908000000368 | 南山上白石一坊30号 | 深圳市龙岗区南湾街道下李朗社区美泰物流园（进去后直行约100米，左前方上坡后到达）+兆维+胡胜利+18102273516 | 杆塔仓库 | 楼面抱杆 | 5667.96 | 1270.26 | 抱杆 | 铁塔类 | 杆塔 兆维 | 非电池 | 抱杆 | 4 | 3 | 2024年第五批 | 923 | 空调/一、按数量计量处置/机房空调设备-空调/空调 | 2024年第8批
186 | 440300344459 | 抱杆 | 440305908000000368 | 南山上白石一坊30号 | 深圳市龙岗区南湾街道下李朗社区美泰物流园（进去后直行约100米，左前方上坡后到达）+兆维+胡胜利+18102273516 | 杆塔仓库 | 楼面抱杆 | 13372.47 | 3305.42 | 抱杆 | 铁塔类 | 杆塔 兆维 | 非电池 | 抱杆 | 4 | 1 | 2024年第五批 | 923 | 空调/一、按数量计量处置/机房空调设备-空调/空调 | 2024年第8批
187 | 440300003412 | 抱杆 | 440305908000000538 | 水湾(M) | 深圳市龙岗区南湾街道下李朗社区美泰物流园（进去后直行约100米，左前方上坡后到达）+兆维+胡胜利+18102273516 | 杆塔仓库 | 4米抱杆 | 6615.22 | 1772.17 | 抱杆 | 铁塔类 | 杆塔 兆维 | 非电池 | 抱杆 | 4 | 6 | 2024年第五批 | 923 | 空调/一、按数量计量处置/机房空调设备-空调/空调 | 2024年第8批
188 | 440300003413 | 抱杆 | 440305908000000538 | 水湾(M) | 深圳市龙岗区南湾街道下李朗社区美泰物流园（进去后直行约100米，左前方上坡后到达）+兆维+胡胜利+18102273516 | 杆塔仓库 | 4米抱杆 | 6615.23 | 1772.17 | 抱杆 | 铁塔类 | 杆塔 兆维 | 非电池 | 抱杆 | 1 | 3 | 2024年第五批 | 923 | 空调/一、按数量计量处置/机房空调设备-空调/空调 | 2024年第8批
189 | 440300306904 | 铁塔 | 440305908000000546 | 沙河塘头(T) | 深圳市龙岗区南湾街道下李朗社区美泰物流园（进去后直行约100米，左前方上坡后到达）+兆维+胡胜利+18102273516 | 杆塔仓库 | 屋顶抱杆 | 7546.78 | 2117.55 | 抱杆 | 铁塔类 | 杆塔 兆维 | 非电池 | 抱杆 | 3 | 6 | 2024年第五批 | 923 | 空调/一、按数量计量处置/机房空调设备-空调/空调 | 2024年第8批
190 | 440300345110 | 抱杆 | 440305908000000546 | 沙河塘头(T) | 深圳市龙岗区南湾街道下李朗社区美泰物流园（进去后直行约100米，左前方上坡后到达）+兆维+胡胜利+18102273516 | 杆塔仓库 | 楼面抱杆 | 2429.27 | 799.37 | 抱杆 | 铁塔类 | 杆塔 兆维 | 非电池 | 抱杆 | 7 | 3 | 2024年第五批 | 923 | 空调/一、按数量计量处置/机房空调设备-空调/空调 | 2024年第8批
191 | 440300307052 | 铁塔 | 440305908000000698 | 北头二坊(D) | 深圳市龙岗区南湾街道下李朗社区美泰物流园（进去后直行约100米，左前方上坡后到达）+兆维+胡胜利+18102273516 | 杆塔仓库 | 屋顶抱杆 | 23434.28 | 6575.2 | 抱杆 | 铁塔类 | 杆塔 兆维 | 非电池 | 抱杆 | 3 | 1 | 2024年第五批 | 923 | 空调/一、按数量计量处置/机房空调设备-空调/空调 | 2024年第8批
192 | 440300161956 | 铁塔 | 440305908000001070 | 上白石洲基站 | 深圳市龙岗区南湾街道下李朗社区美泰物流园（进去后直行约100米，左前方上坡后到达）+兆维+胡胜利+18102273516 | 杆塔仓库 | 屋顶抱杆 | 15429.63 | 4329.36 | 抱杆 | 铁塔类 | 杆塔 兆维 | 非电池 | 抱杆 | 12 | 3 | 2024年第五批 | 923 | 空调/一、按数量计量处置/机房空调设备-空调/空调 | 2024年第8批
193 | 440300345091 | 抱杆 | 440305908000001070 | 上白石洲基站 | 深圳市龙岗区南湾街道下李朗社区美泰物流园（进去后直行约100米，左前方上坡后到达）+兆维+胡胜利+18102273516 | 杆塔仓库 | 楼面抱杆 | 1640 | 599.57 | 抱杆 | 铁塔类 | 杆塔 兆维 | 非电池 | 抱杆 | 7 | 6米2根，1米5根 | 2024年第五批 | 923 | 空调/一、按数量计量处置/机房空调设备-空调/空调 | 2024年第8批
194 | 440300437397 | 楼面抱杆 | 440306500000000813 | 赛舸 | 深圳市龙岗区南湾街道下李朗社区美泰物流园（进去后直行约100米，左前方上坡后到达）+兆维+胡胜利+18102273516 | 杆塔仓库 | 屋顶自立式抱杆6米风压0.75 | 25080.87 | 9951.62 | 抱杆 | 铁塔类 | 杆塔 兆维 | 非电池 | 抱杆 | 9 | 6米5根，1米4根 | 2024年第五批 | 923 | 空调/一、按数量计量处置/机房空调设备-空调/空调 | 2024年第8批
195 | 440300344355 | 楼面美化天线外罩 | 440306500000000853 | 鑫劲威 | 深圳市龙岗区南湾街道下李朗社区美泰物流园（进去后直行约100米，左前方上坡后到达）+兆维+胡胜利+18102273516 | 杆塔仓库 | 方柱型4米 | 5113.67 | 2100.38 | 抱杆 | 铁塔类 | 杆塔 兆维 | 非电池 | 抱杆 | 6 | 1 | 2024年第五批 | 923 | 空调/一、按数量计量处置/机房空调设备-空调/空调 | 2024年第8批
196 | 440300344356 | 楼面美化天线外罩 | 440306500000000853 | 鑫劲威 | 深圳市龙岗区南湾街道下李朗社区美泰物流园（进去后直行约100米，左前方上坡后到达）+兆维+胡胜利+18102273516 | 杆塔仓库 | 方柱型4米 | 5113.67 | 2100.38 | 抱杆 | 铁塔类 | 杆塔 兆维 | 非电池 | 抱杆 | 1 | 6 | 2024年第五批 | 923 | 空调/一、按数量计量处置/机房空调设备-空调/空调 | 2024年第8批
197 | 440300344358 | 楼面美化天线外罩 | 440306500000000853 | 鑫劲威 | 深圳市龙岗区南湾街道下李朗社区美泰物流园（进去后直行约100米，左前方上坡后到达）+兆维+胡胜利+18102273516 | 杆塔仓库 | 方柱型4米 | 5113.67 | 2100.38 | 抱杆 | 铁塔类 | 杆塔 兆维 | 非电池 | 抱杆 | 2 | 6 | 2024年第五批 | 923 | 空调/一、按数量计量处置/机房空调设备-空调/空调 | 2024年第8批
198 | 440300335859 | 楼面抱杆 | 440306700000229621 | FM恩格雷科技 | 深圳市龙岗区南湾街道下李朗社区美泰物流园（进去后直行约100米，左前方上坡后到达）+兆维+胡胜利+18102273516 | 杆塔仓库 | 屋顶抱杆 | 0 | 0 | 抱杆 | 铁塔类 | 杆塔 兆维 | 非电池 | 抱杆 | 4 | 3 | 2024年第五批 | 923 | 空调/一、按数量计量处置/机房空调设备-空调/空调 | 2024年第8批
199 | 440300458334 | 楼面抱杆 | 440306700000229621 | FM恩格雷科技 | 深圳市龙岗区南湾街道下李朗社区美泰物流园（进去后直行约100米，左前方上坡后到达）+兆维+胡胜利+18102273516 | 杆塔仓库 | 屋顶自立式抱杆6米风压0.75 | 22009.9 | 14875.66 | 抱杆 | 铁塔类 | 杆塔 兆维 | 非电池 | 抱杆 | 3 | 3 | 2024年第五批 | 923 | 空调/一、按数量计量处置/机房空调设备-空调/空调 | 2024年第8批
200 | 440300448675 | 楼面抱杆 | 440306700000229621 | FM恩格雷科技 | 深圳市龙岗区南湾街道下李朗社区美泰物流园（进去后直行约100米，左前方上坡后到达）+兆维+胡胜利+18102273516 | 杆塔仓库 | 屋顶自立式抱杆6米风压0.75 | 16931.71 | 11808.3 | 抱杆 | 铁塔类 | 杆塔 兆维 | 非电池 | 抱杆 | 3 | 3 | 2024年第五批 | 923 | 空调/一、按数量计量处置/机房空调设备-空调/空调 | 2024年第8批
201 | 440300126684 | 铁塔 | 440306908000000065 | 松岗碧头北方永发科技园 | 深圳市龙岗区南湾街道下李朗社区美泰物流园（进去后直行约100米，左前方上坡后到达）+兆维+胡胜利+18102273516 | 杆塔仓库 | 美化天线 | 9902.9 | 2778.48 | 抱杆 | 铁塔类 | 杆塔 兆维 | 非电池 | 抱杆 | 11 | 3 | 2024年第五批 | 923 | 空调/一、按数量计量处置/机房空调设备-空调/空调 | 2024年第8批
202 | 440300111511 | 铁塔 | 440306908000000638 | 沙井新桥高速 | 深圳市龙岗区南湾街道下李朗社区美泰物流园（进去后直行约100米，左前方上坡后到达）+兆维+胡胜利+18102273516 | 杆塔仓库 | 屋顶抱杆 | 17097.12 | 4797.26 | 抱杆 | 铁塔类 | 杆塔 兆维 | 非电池 | 抱杆 | 4 | 6 | 2024年第五批 | 923 | 空调/一、按数量计量处置/机房空调设备-空调/空调 | 2024年第8批
203 | 440300343728 | 抱杆 | 440306908000000638 | 沙井新桥高速 | 深圳市龙岗区南湾街道下李朗社区美泰物流园（进去后直行约100米，左前方上坡后到达）+兆维+胡胜利+18102273516 | 杆塔仓库 | 楼面抱杆 | 1659.4 | 97.46 | 抱杆 | 铁塔类 | 杆塔 兆维 | 非电池 | 抱杆 | 4 | 3 | 2024年第五批 | 923 | 空调/一、按数量计量处置/机房空调设备-空调/空调 | 2024年第8批
204 | 440300439354 | 楼面抱杆 | 440306908000000638 | 沙井新桥高速 | 深圳市龙岗区南湾街道下李朗社区美泰物流园（进去后直行约100米，左前方上坡后到达）+兆维+胡胜利+18102273516 | 杆塔仓库 | 屋顶自立式抱杆6米风压0.75 | 22737.61 | 15251.58 | 抱杆 | 铁塔类 | 杆塔 兆维 | 非电池 | 抱杆 | 4 | 3 | 2024年第五批 | 923 | 空调/一、按数量计量处置/机房空调设备-空调/空调 | 2024年第8批
205 | 440300451320 | 楼面抱杆 | 440306908000001522 | 羊台山(M) | 深圳市龙岗区南湾街道下李朗社区美泰物流园（进去后直行约100米，左前方上坡后到达）+兆维+胡胜利+18102273516 | 杆塔仓库 | 屋顶自立式抱杆6米风压0.75 | 23705.56 | 17107.42 | 抱杆 | 铁塔类 | 杆塔 兆维 | 非电池 | 抱杆 | 10 | 6米9根，3米1根 | 2024年第五批 | 923 | 空调/一、按数量计量处置/机房空调设备-空调/空调 | 2024年第8批
206 | 440300446156 | 楼面抱杆 | 440306908000001782 | 固戍(M) | 深圳市龙岗区南湾街道下李朗社区美泰物流园（进去后直行约100米，左前方上坡后到达）+兆维+胡胜利+18102273516 | 杆塔仓库 | 屋顶自立式抱杆6米风压0.75 | 24741.39 | 17143.24 | 抱杆 | 铁塔类 | 杆塔 兆维 | 非电池 | 抱杆 | 1 | 3 | 2024年第五批 | 923 | 空调/一、按数量计量处置/机房空调设备-空调/空调 | 2024年第8批
207 | 440300137047 | 铁塔 | 440306908000001782 | 固戍(M) | 深圳市龙岗区南湾街道下李朗社区美泰物流园（进去后直行约100米，左前方上坡后到达）+兆维+胡胜利+18102273516 | 杆塔仓库 | 角钢塔 | 32712 | 8385.26 | 抱杆 | 铁塔类 | 杆塔 兆维 | 非电池 | 抱杆 | 1 | 3 | 2024年第五批 | 923 | 空调/一、按数量计量处置/机房空调设备-空调/空调 | 2024年第8批
208 | 440300360610 | 抱杆 | 440306908000001800 | 石岩料坑(D) | 深圳市龙岗区南湾街道下李朗社区美泰物流园（进去后直行约100米，左前方上坡后到达）+兆维+胡胜利+18102273516 | 杆塔仓库 |  | 0 | 0 | 抱杆 | 铁塔类 | 杆塔 兆维 | 非电池 | 抱杆 | 2 | 3 | 2024年第五批 | 923 | 空调/一、按数量计量处置/机房空调设备-空调/空调 | 2024年第8批
209 | 440300451486 | 楼面抱杆 | 440306908000001800 | 石岩料坑(D) | 深圳市龙岗区南湾街道下李朗社区美泰物流园（进去后直行约100米，左前方上坡后到达）+兆维+胡胜利+18102273516 | 杆塔仓库 | 屋顶自立式抱杆6米风压0.75 | 17516.16 | 11984.17 | 抱杆 | 铁塔类 | 杆塔 兆维 | 非电池 | 抱杆 | 1 | 5 | 2024年第五批 | 923 | 空调/一、按数量计量处置/机房空调设备-空调/空调 | 2024年第8批
210 | 440300165635 | 铁塔 | 440306908000002332 | 松岗老局C网基站 | 深圳市龙岗区南湾街道下李朗社区美泰物流园（进去后直行约100米，左前方上坡后到达）+兆维+胡胜利+18102273516 | 杆塔仓库 | 屋顶抱杆 | 3931.2 | 1102.96 | 增高架 | 铁塔类 | 杆塔 兆维 | 非电池 | 增高架 | 1 | 15 | 2024年第五批 | 923 | 空调/一、按数量计量处置/机房空调设备-空调/空调 | 2024年第8批
211 | 440300449911 | 楼面抱杆 | 440306908000002332 | 松岗老局C网基站 | 深圳市龙岗区南湾街道下李朗社区美泰物流园（进去后直行约100米，左前方上坡后到达）+兆维+胡胜利+18102273516 | 杆塔仓库 | 屋顶自立式抱杆6米风压0.75 | 18934.75 | 12802.84 | 抱杆 | 铁塔类 | 杆塔 兆维 | 非电池 | 抱杆 | 3 | 3 | 2024年第五批 | 923 | 空调/一、按数量计量处置/机房空调设备-空调/空调 | 2024年第8批
212 | 440300134235 | 铁塔 | 440306908000002572 | 沙井公园南路虚拟基站 | 深圳市龙岗区南湾街道下李朗社区美泰物流园（进去后直行约100米，左前方上坡后到达）+兆维+胡胜利+18102273516 | 杆塔仓库 | 屋顶抱杆 | 14311.74 | 4015.58 | 抱杆 | 铁塔类 | 杆塔 兆维 | 非电池 | 抱杆 | 3 | 6 | 2024年第五批 | 923 | 空调/一、按数量计量处置/机房空调设备-空调/空调 | 2024年第8批
213 | 440300454714 | 楼面抱杆 | 440306908000002572 | 沙井公园南路虚拟基站 | 深圳市龙岗区南湾街道下李朗社区美泰物流园（进去后直行约100米，左前方上坡后到达）+兆维+胡胜利+18102273516 | 杆塔仓库 | 屋顶自立式抱杆6米风压0.75 | 25621.17 | 17355.86 | 抱杆 | 铁塔类 | 杆塔 兆维 | 非电池 | 抱杆 | 3 | 3 | 2024年第五批 | 923 | 空调/一、按数量计量处置/机房空调设备-空调/空调 | 2024年第8批
214 | 440300307989 | 铁塔 | 440307500000000881 | 坪山金宝 | 深圳市龙岗区南湾街道下李朗社区美泰物流园（进去后直行约100米，左前方上坡后到达）+兆维+胡胜利+18102273516 | 杆塔仓库 | 屋顶抱杆 | 3720 | 1043.77 | 抱杆 | 铁塔类 | 杆塔 兆维 | 非电池 | 抱杆 | 3 | 6 | 2024年第五批 | 923 | 空调/一、按数量计量处置/机房空调设备-空调/空调 | 2024年第8批
215 | 440300111580 | 铁塔 | 440307908000000004 | 龙岗远成缝纫 | 深圳市龙岗区南湾街道下李朗社区美泰物流园（进去后直行约100米，左前方上坡后到达）+兆维+胡胜利+18102273516 | 杆塔仓库 | 屋顶抱杆 | 8548.56 | 2398.66 | 抱杆 | 铁塔类 | 杆塔 兆维 | 非电池 | 抱杆 | 4 | 3 | 2024年第五批 | 923 | 空调/一、按数量计量处置/机房空调设备-空调/空调 | 2024年第8批
216 | 440300126642 | 铁塔 | 440307908000000014 | 深圳平湖新夏南塑 | 深圳市龙岗区南湾街道下李朗社区美泰物流园（进去后直行约100米，左前方上坡后到达）+兆维+胡胜利+18102273516 | 杆塔仓库 | 屋顶抱杆 | 43670.88 | 12253.28 | 抱杆 | 铁塔类 | 杆塔 兆维 | 非电池 | 抱杆 | 6 | 3 | 2024年第五批 | 923 | 空调/一、按数量计量处置/机房空调设备-空调/空调 | 2024年第8批
217 | 440300144241 | 铁塔 | 440307908000000379 | 深圳坑梓卓荣工业 | 深圳市龙岗区南湾街道下李朗社区美泰物流园（进去后直行约100米，左前方上坡后到达）+兆维+胡胜利+18102273516 | 杆塔仓库 | 特型塔 | 66429.39 | 17028.15 | 抱杆 | 铁塔类 | 杆塔 兆维 | 非电池 | 抱杆 | 1 | 18 | 2024年第五批 | 923 | 空调/一、按数量计量处置/机房空调设备-空调/空调 | 2024年第8批
218 | 440300111658 | 铁塔 | 440307908000000509 | 平湖新夏南塑9号厂房 | 深圳市龙岗区南湾街道下李朗社区美泰物流园（进去后直行约100米，左前方上坡后到达）+兆维+胡胜利+18102273516 | 杆塔仓库 | 屋顶抱杆 | 46181.92 | 12957.91 | 抱杆 | 铁塔类 | 杆塔 兆维 | 非电池 | 抱杆 | 9 | 3 | 2024年第五批 | 923 | 空调/一、按数量计量处置/机房空调设备-空调/空调 | 2024年第8批
219 | 440300112925 | 铁塔 | 440307908000000912 | 深圳龙岗龙东源盛 | 深圳市龙岗区南湾街道下李朗社区美泰物流园（进去后直行约100米，左前方上坡后到达）+兆维+胡胜利+18102273516 | 杆塔仓库 | 屋顶抱杆 | 29113.92 | 8168.8 | 抱杆 | 铁塔类 | 杆塔 兆维 | 非电池 | 抱杆 | 3 | 6 | 2024年第五批 | 923 | 空调/一、按数量计量处置/机房空调设备-空调/空调 | 2024年第8批
220 | 440300122803 | 铁塔 | 440307908000002205 | 深圳横岗信羲玻璃厂 | 深圳市龙岗区南湾街道下李朗社区美泰物流园（进去后直行约100米，左前方上坡后到达）+兆维+胡胜利+18102273516 | 杆塔仓库 | 屋顶抱杆 | 3934.15 | 1072.15 | 抱杆 | 铁塔类 | 杆塔 兆维 | 非电池 | 抱杆 | 16 | 6米3根，3米10根，1米3根 | 2024年第五批 | 923 | 空调/一、按数量计量处置/机房空调设备-空调/空调 | 2024年第8批
221 | 440300310451 | 铁塔 | 440307908001900126 | FM_龙岗凯易威科技 | 深圳市龙岗区南湾街道下李朗社区美泰物流园（进去后直行约100米，左前方上坡后到达）+兆维+胡胜利+18102273516 | 杆塔仓库 | 屋顶抱杆 | 2929.01 | 798.12 | 抱杆 | 铁塔类 | 杆塔 兆维 | 非电池 | 抱杆 | 3 | 6 | 2024年第五批 | 923 | 空调/一、按数量计量处置/机房空调设备-空调/空调 | 2024年第8批
222 | 440300360931 | H杆 | 440323700000229394 | 深圳宝安高铁八F-HLH_拉远发射点63(红线外) | 深圳市龙岗区南湾街道下李朗社区美泰物流园（进去后直行约100米，左前方上坡后到达）+兆维+胡胜利+18102273516 | 杆塔仓库 | H杆 | 56839.59 | 19164.48 | 抱杆 | 铁塔类 | 杆塔 兆维 | 非电池 | 抱杆 | 1 | 12 | 2024年第五批 | 923 | 空调/一、按数量计量处置/机房空调设备-空调/空调 | 2024年第8批
223 | 440300444412 | 楼面支撑杆 | 440325500000000021 | GO_深汕鹅埠蛟湖村水泥店 | 深圳市龙岗区南湾街道下李朗社区美泰物流园（进去后直行约100米，左前方上坡后到达）+兆维+胡胜利+18102273516 | 杆塔仓库 | 楼面支撑杆15米风压0.75三层支架2.2米间距广东标准（塔重1.86吨） | 60234.74 | 40030 | 抱杆 | 铁塔类 | 杆塔 兆维 | 非电池 | 抱杆 | 1 | 15 | 2024年第五批 | 923 | 空调/一、按数量计量处置/机房空调设备-空调/空调 | 2024年第8批
224 | 440300423760 | 单管塔 | 440306500000002555 | 宝安高铁十五（拉远发射点655） | 广东省深圳市龙华区福龙路699号广州医科大学附属第一医院附近+润建-楚浩然18194035671 | 杆塔仓库 | 外爬支架式40米风压0.75三层支架每层6副抱杆 | 327628.52 | 255429.59 | 单管塔 | 铁塔类 | 杆塔 中塔建 | 非电池 | 单管塔 | 1 | 40 | 2024年第五批 | 923 | 空调/一、按数量计量处置/机房空调设备-空调/空调 | 2024年第8批